## Escavação caixas (hidden)
Drenagem
|  |  | Qtde | Ø | H | A | B | a | b | Vol. Esc. Unitário | Vol. Esc. Total
#REF! |  |  | #REF! | 0.8 | 2.1 | 6.6 | 6.6 | 1.4 | 1.4 | 38.33 | #REF!
|  |  | Qtde | Ø | H | Base | a | b | Vol. Esc. Unit | Vol. Esc. Total
#REF! |  |  | #REF! | 0.4 | 1.5 | 0.74 | 1.74 | 1.6 | 4.84 | #REF!
#REF! |  |  | #REF! | 0.6 | 1.5 | 0.96 | 1.96 | 1.6 | 6.15 | #REF!
Resumo
Escavação mec. Vala 1,5m a 3,00m | #REF! | m³
V=h/6 x [(2A+a)B + (2a+A)b]
Note on L4: Josi: Caixa = 1,40m Considerado mais 50cm pra cada lado na escav. H=2,10m - escav. 45º
Note on M4: Josi: Caixa = 1,40m Considerado mais 50cm pra cada lado na escav. H=2,10m - escav. 45º

## Plan. Orçam 22.11
Contratante |  | Município de Nova Bassano - RS | Convênio nº: |  | 911949/2021
CEP |  | 95340-000 | Operação nº: |  | 1077096-02
Endereço |  | Rua Silva Jardim, 505- Bairro Centro
Contato |  | (54) 32731150
PLANILHA ORÇAMENTÁRIA
Obra/Serviço |  | Orçamento de material e mão de obra dos itens descritos em tabela, seguindo rigorosamente os projetos arquitetônico, de drenagem, de iluminação, de pavimentação para instalação de quadra de esportes e entorno no Loteamento Zanela
Data |  | 2022-11-24
Data Base SINAPI |  | 09 2022 | Extensão de trecho (aproximado): 2.498,42m² | [7 empty] | DMT aprox.(km): | 16.6
[11 empty] | Área aprox.(m²): | 2498.42
[11 empty] | BDI: | 20.86%
[11 empty] | BDI diferenciado: | não se aplica
Item | Código SINAPI | Serviços | Unid. | Quant. | Valor unit. | Valor unit. |  | Valor unit. c/ BDI |  | Valor total c/ BDI |  | Valor total com BDI
[5 empty] | SINAPI/SICRO | Material | M.O. | Material | M.O. | Material | M.O.
1 |  | CUSTOS INDIRETOS - ADMINISTRAÇÃO LOCAL
1.1 | SINAPI 90777 | ENGENHEIRO CIVIL DE OBRA JUNIOR COM ENCARGOS COMPLEMENTARES (com acompanhamento de 1 hora por semana) | H | 24 | 107.51 | 0 | 107.51 | 0 | 129.94 | 0 | 3118.56 | 3118.56
1.2 | SINAPI 90776 | ENCARREGADO GERAL COM ENCARGOS COMPLEMENTARES (com acompanhamento de 3 horas semanais) | H | 72 | 53.01 | 0 | 53.01 | 0 | 64.07 | 0 | 4613.04 | 4613.04
|  | Sub-total | [7 empty] | 0 | 7731.6 | 7731.6
2 |  | SERVIÇOS INICIAIS
2.1 | SINAPI- I 4813 | PLACA DE OBRA (PARA CONSTRUCAO CIVIL) EM CHAPA GALVANIZADA *N. 22*, ADESIVADA (largura: 2,40m x altura: 1,20m) (SEM POSTES PARA FIXACAO) | m2 | 4.5 | 425 | 425 | 0 | 513.66 | 0 | 2311.47 | 0 | 2311.47
2.2 | SINAPI 99062 | MARCAÇÃO DE PONTOS EM GABARITO OU CAVALETE. AF_10/2018 | UN | 72 | 2.29 | 0.48 | 1.81 | 0.58 | 2.19 | 41.76 | 157.68 | 199.44
2.3 | SINAPI 101767 | TERRAPLENAGEM - EXECUÇÃO E COMPACTAÇÃO DE BASE E OU SUB BASE PARA PAVIMENTAÇÃO DE SOLOS ESTABILIZADOS GRANULOMETRICAMENTE COM MISTURA DE SOLOS EM PISTA - EXCLUSIVE SOLO, ESCAVAÇÃO, CARGA E TRANSPORTE. AF_11/2019 | m3 | 1249.21 | 27.2 | PREFEITURA | PREFEITURA | PREFEITURA | PREFEITURA | PREFEITURA | PREFEITURA | PREFEITURA
|  | Sub-total | [7 empty] | 2353.23 | 157.68 | 2510.91
3 |  | QUADRA DE AREIA
3.1 | SINAPI 102715 | GEOTÊXTIL NÃO TECIDO 100% POLIÉSTER, RESISTÊNCIA A TRAÇÃO DE 26 KN/M (RT -26), INSTALADO EM DRENO - FORNECIMENTO E INSTALAÇÃO. AF_07/2021 (transpasse da manta = 0,40cm de borda) | m2 | 337.44 | 27.66 | 27.66 | 0 | 33.43 | 0 | 11280.62 | 0 | 11280.62
3.2 | SINAPI 25399 ADAPTADA | CONJUNTO PARA QUADRA DE VOLEI INCLUINDO MONTAGEM DO CONJUNTO, COM POSTES EM TUBO DE ACO GALVANIZADO 3", H = *255* CM, PINTURA EM TINTA ESMALTE SINTETICO, REDE DE NYLON COM 2 MM, MALHA 10 X 10 CM E ANTENAS OFICIAIS EM FIBRA DE VIDRO | un. | 1 | 4163.67 | 4163.67 | 0 | 5032.21 | 0 | 5032.21 | 0 | 5032.21
3.3 | SINAPI 101137 | ESCAVAÇÃO HORIZONTAL, INCLUINDO CARGA, DESCARGA E TRANSPORTE EM SOLO DE 1A CATEGORIA COM TRATOR DE ESTEIRAS (347HP/LÂMINA: 8,70M3) E CAMINHÃO BASCULANTE DE 10M3, DMT ATÉ 200M. AF_07/2020 | m3 | 138.6 | 14.67 | 12.69 | 1.98 | 15.34 | 2.39 | 2126.12 | 331.25 | 2457.38
3.4 | SINAPI- I 4718 | PEDRA BRITADA N. 2 (19 A 38 MM) POSTO PEDREIRA/FORNECEDOR, SEM FRETE | m3 | 30.8 | 63.62 | 63.62 | 0 | 76.89 | 0 | 2368.21 | 0 | 2368.21
3.5 | SINAPI 95875 | TRANSPORTE COM CAMINHÃO BASCULANTE DE 10 M³, EM VIA URBANA PAVIMENTADA, DMT ATÉ 30 KM (UNIDADE: M3XKM). AF_07/2020 - pedra britada peso aprox: 1.350kg/m³ (referente ao transporte de brita n. 2 e areia fina) | M3XKM | 2045.12 | 2.38 | 2.38 | 0 | 2.88 | 0 | 5889.95 | 0 | 5889.95
3.6 | SINAPI 100574 | ESPALHAMENTO DE MATERIAL COM TRATOR DE ESTEIRAS. AF_11/2019 Espalhamento e nivelamento de brita n° 2. | m3 | 30.8 | 1.56 | 1.56 | 0 | 1.89 | 0 | 58.21 | 0 | 58.21
3.7 | SINAPI 100323 | LASTRO COM MATERIAL GRANULAR (AREIA MÉDIA- AREIA FINA), APLICADO EM PISOS OU LAJES SOBRE SOLO, ESPESSURA DE *10 CM*. AF_07/2019 - (espessura 0,30m) | m3 | 92.4 | 132.74 | 107.53 | 25.21 | 129.96 | 30.47 | 12008.3 | 2815.43 | 14823.73
|  | Sub-total | [7 empty] | 38763.62 | 3146.68 | 41910.31
4 |  | PAVIMENTAÇÕES | ÁREA TOTAL DE PAVER (M²) |  |  | 1286.6
4.1 | SINAPI 94275 | ASSENTAMENTO DE GUIA (MEIO-FIO) EM TRECHO RETO, CONFECCIONADA EM CONCRETO PRÉ-FABRICADO, DIMENSÕES 100X15X13X20 CM (COMPRIMENTO X BASE INFERIOR X BASE SUPERIOR X ALTURA), PARA URBANIZAÇÃO INTERNA DE EMPREENDIMENTOS. AF_06/2016 | m | 492.65 | 47.44 | 34.83 | 12.61 | 42.1 | 15.24 | 20740.57 | 7507.99 | 28248.55
4.2 | SINAPI 92399 ADAPTADA | EXECUÇÃO DE RUA- EXECUÇÃO DE VIA EM PISO INTERTRAVADO, COM BLOCO RETANGULAR COR NATURAL DE 20 X 10 CM, ESPESSURA 8 CM. AF_12/2015 | m2 | 156.99 | 73.83 | 65.27 | 8.56 | 78.88 | 10.35 | 12383.37 | 1624.85 | 14008.22
4.3 | SINAPI 92402 ADAPTADA | EXECUÇÃO DE PASSEIO EM PISO INTERTRAVADO, COM BLOCO RETANGULAR COR NATURAL DE 20 X 10 CM, ESPESSURA 6 CM. AF_12/2015 (inclusive paver contabilizado em perímetro para divisão das canchas) | M2 | 793.07 | 70.93 | 58.35 | 12.58 | 70.53 | 15.2 | 55935.23 | 12054.66 | 67989.89
4.4 | SINAPI 93679 ADAPTADA | EXECUÇÃO DE PASSEIO EM PISO INTERTRAVADO, COM BLOCO RETANGULAR COLORIDO DE 20 X 10 CM, ESPESSURA 6 CM. AF_12/2015 | M2 | 336.54 | #VALUE! | #VALUE! | 12.58 | #VALUE! | 15.2 | #VALUE! | 5115.41 | #VALUE!
4.5 | SINAPI 101094 ADAPTADA | PISO PODOTÁTIL DE ALERTA OU DIRECIONAL, DE CONCRETO - *25 X 25 X 2,5* CM, ASSENTADO SOBRE ARGAMASSA. AF_05/2020 - DIRECIONAL (16un/m²) (16x12,72) | M2 | 13.25 | #VALUE! | #VALUE! | #VALUE! | #VALUE! | #VALUE! | #VALUE! | #VALUE! | #VALUE!
4.6 | SINAPI 101094 ADAPTADA | PISO PODOTÁTIL DE ALERTA OU DIRECIONAL, DE CONCRETO - *25 X 25 X 2,5* CM, ASSENTADO SOBRE ARGAMASSA. AF_05/2020 - ALERTA (16un/m²) | M2 | 6.75 | #VALUE! | #VALUE! | #VALUE! | #VALUE! | #VALUE! | #VALUE! | #VALUE! | #VALUE!
4.7 | SINAPI 94993 | CONCRETO PARA RAMPAS DE ACESSIBILIDADE - EXECUÇÃO DE PASSEIO (CALÇADA) OU PISO DE CONCRETO COM CONCRETO MOLDADO IN LOCO, USINADO, ACABAMENTO CONVENCIONAL, ESPESSURA 6 CM, ARMADO. AF_08/2022 (3 UNIDADES - 3,72M²/RAMPA) | M2 | 11.16 | 82.57 | 76.71 | 5.86 | 92.71 | 7.08 | 1034.65 | 79.01 | 1113.66
4.8 | SINAPI 96396 | EXECUÇÃO E COMPACTAÇÃO DE BASE E OU SUB BASE PARA PAVIMENTAÇÃO DE BRITA GRADUADA SIMPLES - EXCLUSIVE CARGA E TRANSPORTE. AF_11/2019 | m3 | 138.51 | 115.79 | 110.72 | 5.07 | 133.82 | 6.12 | 18535.41 | 847.68 | 19383.09
4.9 | SINAPI 103946 | PLANTIO DE GRAMA ESMERALDA OU SÃO CARLOS OU CURITIBANA, EM PLACAS. AF_05/2022 | M2 | 327.64 | 28.91 | 23.35 | 5.56 | 28.22 | 6.72 | 9246 | 2201.74 | 11447.74
|  | Sub-total | [7 empty] | #VALUE! | #VALUE! | #VALUE!
5 |  | CERCAMENTO DA QUADRA
5.1 | SINAPI 102362 ADAPTADA | ALAMBRADO PARA QUADRA POLIESPORTIVA, ESTRUTURADO POR TUBOS DE ACO GALVANIZADO, (MONTANTES COM DIAMETRO 2", TRAVESSAS E ESCORAS COM DIÂMETRO 1 ¼), COM TELA DE ARAME GALVANIZADO, FIO 14 BWG E MALHA QUADRADA 5X5CM (EXCETO MURETA). AF_03/2021 (inclusive portão de acesso) | M2 | 216 | 137.21 | 102.9 | 34.31 | 124.36 | 41.47 | 26861.76 | 8957.52 | 35819.28
5.2 | SINAPI 101175 ADAPTADA | ESTACA BROCA DE CONCRETO, DIÂMETRO DE 30CM, ESCAVAÇÃO MANUAL COM TRADO CONCHA, COM ARMADURA DE ARRANQUE. AF_05/2020 (profundidade adotada para chumbamento= 1,0m; perímetro 72m; tubo de aço a cada 2,0m, travamento diagonal 12un) | M | 48 | 91.13 | 91.13 |  | 110.14 | 0 | 5286.72 | 0 | 5286.72
|  | Sub-total | [7 empty] | 32148.48 | 8957.52 | 41106
6 |  | BRINQUEDOS - PLAYGROUND
6.1 | SINAPI 102715 | GEOTÊXTIL NÃO TECIDO 100% POLIÉSTER, RESISTÊNCIA A TRAÇÃO DE 26 KN/M (RT -26), INSTALADO EM DRENO - FORNECIMENTO E INSTALAÇÃO. AF_07/2021 (transpasse da manta = 0,20cm de borda) | m2 | 104.16 | 27.66 | 27.66 | 0 | 33.43 | 0 | 3482.07 | 0 | 3482.07
6.2 | COTAÇÃO | GIRA- GIRA 4 LUGARES - INSTALAÇÃO COMPLETA INCLUSA | un. | 1 | 2400 | 1920 | 480 | 2320.51 | 580.13 | 2320.51 | 580.13 | 2900.64
6.3 | COTAÇÃO | GANGORRA TRIPLA EM METAL- COM INSTALAÇÃO COMPLETA INCLUSA | un. | 1 | 2700 | 2160 | 540 | 2610.58 | 652.64 | 2610.58 | 652.64 | 3263.22
6.4 | COTAÇÃO | ESCORREGADOR - COM INSTALAÇÃO COMPLETA INCLUSA | un. | 1 | 1800 | 1440 | 360 | 1740.38 | 435.1 | 1740.38 | 435.1 | 2175.48
6.5 | SINAPI 101137 | ESCAVAÇÃO HORIZONTAL, INCLUINDO CARGA, DESCARGA E TRANSPORTE EM SOLO DE 1A CATEGORIA COM TRATOR DE ESTEIRAS (347HP/LÂMINA: 8,70M3) E CAMINHÃO BASCULANTE DE 10M3, DMT ATÉ 200M. AF_07/2020 | m3 | 33.6 | 14.67 | 14.67 | 0 | 17.73 | 0 | 595.73 | 0 | 595.73
6.6 | SINAPI 95875 | TRANSPORTE COM CAMINHÃO BASCULANTE DE 10 M³, EM VIA URBANA PAVIMENTADA, DMT ATÉ 30 KM (UNIDADE: M3XKM). AF_07/2020 - pedra britada peso aprox: 1.350kg/m³ | M3XKM | 159.36 | 2.38 | 2.38 | 0 | 2.88 | 0 | 458.96 | 0 | 458.96
6.7 | SINAPI- I 4718 | PEDRA BRITADA N. 2 (19 A 38 MM) POSTO PEDREIRA/FORNECEDOR, SEM FRETE | m3 | 9.6 | 63.62 | 63.62 | 0 | 76.89 | 0 | 738.14 | 0 | 738.14
6.8 | SINAPI 100574 | ESPALHAMENTO DE MATERIAL COM TRATOR DE ESTEIRAS. AF_11/2019 Espalhamento e nivelamento de brita n° 2. | m3 | 9.6 | 1.56 | 1.16 | 0.4 | 1.41 | 0.48 | 13.54 | 4.61 | 18.14
6.9 | SINAPI 100323 ADAPTADA | AREIA INDUSTRIAL - LASTRO COM MATERIAL GRANULAR (AREIA MÉDIA- AREIA INDUSTRIAL), APLICADO EM PISOS OU LAJES SOBRE SOLO, ESPESSURA DE *10 CM*. AF_07/2019 | m3 | 19.2 | 134.04 | 108.83 | 25.21 | 131.53 | 30.47 | 2525.38 | 585.02 | 3110.4
|  | Sub-total | [7 empty] | 14485.29 | 2257.5 | 16742.78
7 |  | DRENAGEM
8.1 | SINAPI 92210 ADAPTADA | TUBO DE CONCRETO PARA REDES COLETORAS DE ÁGUAS PLUVIAIS, DIÂMETRO DE 200 MM, JUNTA RÍGIDA, INSTALADO EM LOCAL COM BAIXO NÍVEL DE INTERFERÊNCIAS - FORNECIMENTO E ASSENTAMENTO. AF_12/2015 | m | 22.4 | 85.48 | PREFEITURA | PREFEITURA | PREFEITURA | PREFEITURA | PREFEITURA | PREFEITURA | PREFEITURA
8.2 | SINAPI 92210 ADAPTADA | TUBO DE CONCRETO PARA REDES COLETORAS DE ÁGUAS PLUVIAIS, DIÂMETRO DE 300 MM, JUNTA RÍGIDA, INSTALADO EM LOCAL COM BAIXO NÍVEL DE INTERFERÊNCIAS - FORNECIMENTO E ASSENTAMENTO. AF_12/2015 | m | 17.95 | 96.93 | PREFEITURA | PREFEITURA | PREFEITURA | PREFEITURA | PREFEITURA | PREFEITURA | PREFEITURA
8.3 | SINAPI 97933 | CAIXA COM GRELHA SIMPLES RETANGULAR, EM CONCRETO PRÉ-MOLDADO, DIMENSÕES INTERNAS: 0,6X1,0X1,0 M. AF_12/2020 ( alterar dimensão para 0,40x0,40x040 m) | und. | 4 | 966.16 | PREFEITURA | PREFEITURA | PREFEITURA | PREFEITURA | PREFEITURA | PREFEITURA | PREFEITURA
8.4 | SINAPI 97896 | CAIXA ENTERRADA HIDRÁULICA RETANGULAR, EM CONCRETO PRÉ-MOLDADO, DIMENSÕES INTERNAS: 0,4X0,4X0,4 M. AF_12/2020 | und. | 3 | 302.39 | PREFEITURA | PREFEITURA | PREFEITURA | PREFEITURA | PREFEITURA | PREFEITURA | PREFEITURA
8.5 | SINAPI 90105 | ESCAVAÇÃO MECANIZADA DE VALA COM PROFUNDIDADE ATÉ 1,5 M (MÉDIA MONTANTE E JUSANTE/UMA COMPOSIÇÃO POR TRECHO), RETROESCAV. (0,26 M3), LARGURAMENOR QUE 0,8 M, EM SOLO DE 1A CATEGORIA, LOCAIS COM BAIXO NÍVEL DE INTERFERÊNCIA. AF_02/2021 | m³ | 20.17 | 9.31 | PREFEITURA | PREFEITURA | PREFEITURA | PREFEITURA | PREFEITURA | PREFEITURA | PREFEITURA
8.6 | SINAPI 93378 | REATERRO MECANIZADO DE VALA COM RETROESCAVADEIRA (CAPACIDADE DA CAÇAMBA DA RETRO: 0,26 M³ / POTÊNCIA: 88 HP), LARGURA ATÉ 0,8 M, PROFUNDIDADE ATÉ 1,5 M, COM SOLO DE 1ª CATEGORIA EM LOCAIS COM BAIXO NÍVEL DE INTERFERÊNCIA. AF_04/2016 | m³ | 20.17 | 26.23 | PREFEITURA | PREFEITURA | PREFEITURA | PREFEITURA | PREFEITURA | PREFEITURA | PREFEITURA
|  | Sub-total | [7 empty] | 0 | 0 | 0
| TOTAL | [8 empty] | #VALUE! | #VALUE! | #VALUE!
| OBSERVAÇÕES: | 1) É fornecido o projeto arquitetônico com detalhamentos de paginações dos pisos, com cortes, detalhamentos dos níveis e encaixes de montagem dos itens.
2) Todos os custos de frete até o local da obra deverão ser inclusos nos serviços orçados (incluso a carga e a descarga no local da obra).
3) Gestão do canteiro de obras, sinalizações, máquinários, insumos, serviços, mão de obra, e limpeza de obra, por conta do executor (deverão ser inclusos e diluídos nas composições desta previsão orçamentária).
4) Todos os materiais construtivos e procedimentos devem estar de acordo com as Normativas Técnicas da ABNT, bem como com as Normas Regulamentadoras pertinentes relativas à segurança do trabalho.
5) Todos os materiais deverão ser fornecidos considerando-se o endereço do canteiro de obras. Não serão aceitas cobranças extras de deslocamento para nenhum tipo de material cotado.
6) Para conhecimento do canteiro de obras, poderá ser solicitada visita prévia in loco, afim de suprir possíveis dúvidas.
28 de novembro de 2022
Nova Bassano/RS
|  | Milena Mori Mazzurana |  | Artur Coltro | [5 empty] | João Paulo Maroso
|  | Eng. Civil CREA-RS 247294 |  | Eng. Civil CREA-RS 205148 | [5 empty] | Prefeito Municipal em Exercício

## Cronograma 22.11
CRONOGRAMA FÍSICO-FINANCEIRO
Contratante | Município de Nova Bassano - RS |  | Convênio nº: |  | 911949/2021 | 911949/2021
CEP | 95340-000 |  | Operação nº: |  | 1077096-02 | 1077096-02
Endereço | Rua Silva Jardim, 505- Bairro Centro
Contato | (54) 32731150 |  |  |  |  | Extensão de trecho (aproximado): 2.498,42m² |  |  |  |  | Área aprox.(m2): | 2498.42
[11 empty] | BDI: | 0.2086
[11 empty] | BDI diferenciado: | não se aplica
Item | Serviços | PRAZO TOTAL: 180 DIAS (100%) | [8 empty] | TOTAL EXECUTADO (100%), AOS 180 DIAS
|  | PAGAMENTO AOS 30 DIAS |  |  | PAGAMENTO AOS 60 DIAS |  | PAGAMENTO AOS 90 DIAS | PAGAMENTO AOS 120 DIAS | PAGAMENTO AOS 150 DIAS | PAGAMENTO AOS 180 DIAS
1 | CUSTOS INDIRETOS - ADMINISTRAÇÃO LOCAL | 0 |  |  | 0 |  | 0 | 0 | 0 | 7731.6 | 7731.6
| PORCENTAGEM EXECUTADA NO PERÍODO | 0% |  |  | 0% |  | 0% | 0% | 0% | 100% | 100%
2 | SERVIÇOS INICIAIS | 2510.91 | 0 | 0 | 0 |  | 0 | 0 |  | 0 | 2510.91
| PORCENTAGEM EXECUTADA NO PERÍODO | 100% |  |  | 0% |  | 0% | 0% | 0% | 0% | 100%
3 | QUADRA DE AREIA | 0 |  |  | 41910.31 |  | 0 | 0 |  | 0 | 41910.31
| PORCENTAGEM EXECUTADA NO PERÍODO |  |  |  | 100% |  | 0% | 0% | 100% | 0% | 100%
4 | PAVIMENTAÇÕES | 0 |  |  | 0 |  | #VALUE! | #VALUE! | #VALUE! | 0 | #VALUE!
| PORCENTAGEM EXECUTADA NO PERÍODO | 0% |  |  | 0% |  | 36.51% | 54.39% | #VALUE! | #VALUE! | 100%
5 | CERCAMENTO DA QUADRA | 0 | 0 | 0 | 0 |  | 0 | 0 | 41106 | 0 | 41106
| PORCENTAGEM EXECUTADA NO PERÍODO | 0% |  |  | 0% |  | 0% | 0% | 100% | 0% | 100%
6 | BRINQUEDOS | 0 | 0 | 0 | 0 |  | 0 | 0 | 0 | 16742.78 | 16742.78
| PORCENTAGEM EXECUTADA NO PERÍODO | 0% |  |  | 0% |  | 0% | 0% | 100% | 100% | 100%
7 | DRENAGEM | PREFEITURA |  |  |  | PREFEITURA | PREFEITURA | PREFEITURA | PREFEITURA | PREFEITURA | 0
| PORCENTAGEM EXECUTADA NO PERÍODO | 50% |  |  | 50% |  | 0% | 0% | 0% | 0% | 100%
| TOTAL PERÍODO | 2510.91 |  |  | 41910.31 |  | #VALUE! | #VALUE! | #VALUE! | 24474.38 | #VALUE!
| PORCENTAGEM EXECUTADA PERÍODO | #VALUE! |  |  | #VALUE! |  | #VALUE! | #VALUE! | #VALUE! | #VALUE! | 100%
28 de novembro de 2022
Nova Bassano/RS
|  | Milena Mori Mazzurana |  |  |  |  | Artur Coltro |  | João Paulo Maroso
|  | Eng. Civil CREA-RS 247294 |  |  |  |  | Eng. Civil CREA-RS 205148 |  | Prefeito Municipal em Exercício

## Composições corrigidas
COMPOSIÇÃO 101094 ADAPTADA
Obra/Serviço |  | Orçamento de materiais para instalação de quadra de esportes no Loteamento Zanella de Nova Bassano, RS
Data |  | 2026-07-29
Referência técnica |  | SINAPI 14/09/2022
[10 empty] | Unidade: | 1
[10 empty] | BDI: | 0%
Item | Código SINAPI | Serviços | Unid. | Coef. | Quant. | Valor unit. | Valor unit. |  | Valor total S/ BDI |  | Valor total com BDI
[6 empty] | SINAPI | Material | M.O. | Material | M.O.
SERVIÇOS INICIAIS
1 | SINAPI 101094 | PISO PODOTÁTIL DE ALERTA OU DIRECIONAL, DE BORRACHA, ASSENTADO SOBRE ARGAMASSA. AF_05/2020 | M
INSUMO | 1379 | CIMENTO PORTLAND COMPOSTO CP II-32 | KG | 0,2400000 | #VALUE! | 0.79 | 0.79 | 0 | #VALUE! | #VALUE! | #VALUE!
INSUMO | 37595 | ARGAMASSA COLANTE TIPO AC III | KG | 1,2150000 | #VALUE! | 1.96 | 1.96 | 0 | #VALUE! | #VALUE! | #VALUE!
INSUMO | 36178 | PISO PODOTATIL DE CONCRETO - DIRECIONAL E ALERTA, *40 X 40 X 2,5* CM | M2 | 0,2500000 | #VALUE! | 76.63 | 76.63 | 0 | #VALUE! | #VALUE! | #VALUE!
COMPOSICAO | 88309 | PEDREIRO COM ENCARGOS COMPLEMENTARES | H | 0,4370000 | #VALUE! | 24.31 | 0 | 24.31 | #VALUE! | #VALUE! | #VALUE!
COMPOSICAO | 88316 | SERVENTE COM ENCARGOS COMPLEMENTARES | H | 0,2180000 | #VALUE! | 20.04 | 0 | 20.04 | #VALUE! | #VALUE! | #VALUE!
[10 empty] | TOTAL (M) | #VALUE!
[10 empty] | TOTAL (M²) | #VALUE!
24 de novembro de 2022
Nova Bassano/RS
|  | Milena Mori Mazzurana | [7 empty] | João Paulo Maroso
|  | Eng. Civil CREA-RS 247294 | [7 empty] | Prefeito Municipal em Exercício
COMPOSIÇÃO 101175 ADAPTADA
Obra/Serviço |  | Orçamento de materiais para instalação de quadra de esportes no Loteamento Zanella de Nova Bassano, RS
Data |  | 2026-07-29
Referência técnica |  | SINAPI 14/09/2022
[10 empty] | Unidade: | 1
[10 empty] | BDI: | 0%
Item | Código SINAPI | Serviços | Unid. | Coef. | Quant. | Valor unit. | Valor unit. |  | Valor total S/ BDI |  | Valor total com BDI
[6 empty] | SINAPI | Material | M.O. | Material | M.O.
SERVIÇOS INICIAIS
1 | 101175 | ESTACA BROCA DE CONCRETO, DIÂMETRO DE 30CM, ESCAVAÇÃO MANUAL COM TRADO CONCHA, COM ARMADURA DE ARRANQUE. AF_05/2020 | M | 1
COMPOSICAO | 88309 | PEDREIRO COM ENCARGOS COMPLEMENTARES | H | 1,1030000 | 1.103 | 24.31 | 0 | 24.31 | 0 | 26.81 | 26.81
COMPOSICAO | 88316 | SERVENTE COM ENCARGOS COMPLEMENTARES | H | 1,3300000 | 1.33 | 20.04 | 0 | 20.04 | 0 | 26.65 | 26.65
COMPOSICAO | 92804 | CORTE E DOBRA DE AÇO CA-50, DIÂMETRO DE 12,5 MM. AF_06/2022 | KG | 2,1230000 | 0 | 0 | 0 | 0 | 0 | 0 | 0
COMPOSICAO | 94970 | CONCRETO FCK = 20MPA, TRAÇO 1:2,7:3 (EM MASSA SECA DE CIMENTO/ AREIA MÉDIA/ BRITA 1) - PREPARO MECÂNICO COM BETONEIRA 600 L. AF_05/2021 | M3 | 0,0860000 | 0.086 | 438.03 | 438.03 | 0 | 37.67 | 0 | 37.67
[10 empty] | TOTAL | 91.13
24 de novembro de 2022
Nova Bassano/RS
|  | Milena Mori Mazzurana | [7 empty] | João Paulo Maroso
|  | Eng. Civil CREA-RS 247294 | [7 empty] | Prefeito Municipal em Exercício
COMPOSIÇÃO 25399 ADAPTADA
Adaptado Composição referência 103765- PAR DE POSTES E REDE DE VÔLEI - FORNECIMENTO E INSTALAÇÃO. AF_03/2022
Obra/Serviço |  | Orçamento de materiais para instalação de quadra de esportes no Loteamento Zanella de Nova Bassano, RS
Data |  | 2026-07-29
Referência técnica |  | SINAPI 14/09/2022
[10 empty] | Unidade: | 1
[10 empty] | BDI: | 0%
Item | Código SINAPI | Serviços | Unid. | Coef. | Quant | Valor unit. | Valor unit. |  | Valor total S/ BDI |  | Valor total com BDI
[6 empty] | SINAPI | Material | M.O. | Material | M.O.
SERVIÇOS INICIAIS
1 | 25399 | CONJUNTO PARA QUADRA DE VOLEI INCLUINDO MONTAGEM DO CONJUNTO, COM POSTES EM TUBO DE ACO GALVANIZADO 3", H = *255* CM, PINTURA EM TINTA ESMALTE SINTETICO, REDE DE NYLON COM 2 MM, MALHA 10 X 10 CM E ANTENAS OFICIAIS EM FIBRA DE VIDRO | M | 1 | 1
INSUMO | 25399 | CONJUNTO PARA QUADRA DE VOLEI COM POSTES EM TUBO DE ACO GALVANIZADO 3", H = *255* CM, PINTURA EM TINTA ESMALTE SINTETICO, REDE DE NYLON COM 2 MM, MALHA 10 X 10 CM E ANTENAS OFICIAIS EM FIBRA DE VIDRO | UN | 1 | 1 | 3999.07 | 3999.07 | 0 | 3999.07 | 0 | 3999.07
INSUMO | 4721 | PEDRA BRITADA N. 1 (9,5 a 19 MM) POSTO PEDREIRA/FORNECEDOR, SEM FRETE | M3 | 0.0289 | 0.0289 | 63.28 | 63.28 | 0 | 1.83 | 0 | 1.83
COMPOSIÇÃO | 102486 | CONCRETO FCK = 15MPA, TRAÇO 1:3,4:3,4 (EM MASSA SECA DE CIMENTO/ AREIA MÉDIA/ SEIXO ROLADO) - PREPARO MANUAL. AF_05/2021 | M3 | 0.1452 | 0.1452 | 546.81 | 451.63 | 95.18 | 65.58 | 13.82 | 79.4
COMPOSIÇÃO | 88316 | SERVENTE COM ENCARGOS COMPLEMENTARES | H | 0.8968 | 0.8968 | 20.04 | 0 | 20.04 | 0 | 17.97 | 17.97
COMPOSIÇÃO | 88309 | PEDREIRO COM ENCARGOS COMPLEMENTARES | H | 2.6904 | 2.6904 | 24.31 | 0 | 24.31 | 0 | 65.4 | 65.4
[10 empty] | TOTAL | 4163.67
24 de novembro de 2022
Nova Bassano/RS
|  | Milena Mori Mazzurana | [7 empty] | João Paulo Maroso
|  | Eng. Civil CREA-RS 247294 | [7 empty] | Prefeito Municipal em Exercício
COMPOSIÇÃO 102362 ADAPTADA
Obra/Serviço |  | Orçamento de materiais para instalação de quadra de esportes no Loteamento Zanella de Nova Bassano, RS
Data |  | 2026-07-29
Referência técnica |  | SINAPI 14/09/2022
[10 empty] | Área aprox.(m²): | 1
[10 empty] | BDI: | 0%
Item | Código SINAPI | Serviços | Unid. | Coef. | Quant. | Valor unit. | Valor unit. |  | Valor unit. S/ BDI |  | Valor total com BDI
[6 empty] | SINAPI | Material | M.O. | Material | M.O.
SERVIÇOS INICIAIS
| 102362 | ALAMBRADO PARA QUADRA POLIESPORTIVA, ESTRUTURADO POR TUBOS DE ACO GALVANIZADO, (MONTANTES COM DIAMETRO 2", TRAVESSAS E ESCORAS COM DIÂMETRO 1 ¼), COM TELA DE ARAME GALVANIZADO, FIO 14 BWG E MALHA QUADRADA 5X5CM (EXCETO MURETA). AF_03/2021 | M2 | 1
INSUMO | 7167 | TELA DE ARAME GALVANIZADA QUADRANGULAR / LOSANGULAR, FIO 2,11 MM (14 BWG), MALHA 5 X 5 CM, H = 2 M | M2 | 1,0203000 | #VALUE! | 24.49 | 24.49 | 0 | #VALUE! | #VALUE! | #VALUE!
INSUMO | 7696 | TUBO ACO GALVANIZADO COM COSTURA, CLASSE MEDIA, DN 2", E = *3,65* MM, PESO *5,10* KG/M (NBR 5580) | M | 0.666 | 0.666 | 81.02 | 81.02 | 0 | 53.96 | 0 | 53.96
INSUMO | 7698 | TUBO ACO GALVANIZADO COM COSTURA, CLASSE MEDIA, DN 1.1/4", E = *3,25* MM, PESO *3,14* KG/M (NBR 5580) | M | 0.222 | 0.222 | 48.36 | 48.36 | 0 | 10.74 | 0 | 10.74
INSUMO | 11002 | ELETRODO REVESTIDO AWS - E6013, DIAMETRO IGUAL A 2,50 MM | KG | 0,0025000 | #VALUE! | 62.85 | 62.85 | 0 | #VALUE! | #VALUE! | #VALUE!
INSUMO | 43130 | ARAME GALVANIZADO 12 BWG, D = 2,76 MM (0,048 KG/M) OU 14 BWG, D = 2,11 MM (0,026 KG/M) | KG | 0,0797000 | #VALUE! | 26.69 | 26.69 | 0 | #VALUE! | #VALUE! | #VALUE!
COMPOSICAO | 88315 | SERRALHEIRO COM ENCARGOS COMPLEMENTARES | H | 0,9774000 | #VALUE! | 24.16 | 0 | 24.16 | 0 | #VALUE! | #VALUE!
COMPOSICAO | 88316 | SERVENTE COM ENCARGOS COMPLEMENTARES | H | 0,9974000 | #VALUE! | 20.04 | 0 | 20.04 | 0 | #VALUE! | #VALUE!
COMPOSICAO | 94962 | CONCRETO MAGRO PARA LASTRO, TRAÇO 1:4,5:4,5 (EM MASSA SECA DE CIMENTO/ AREIA MÉDIA/ BRITA 1) - PREPARO MECÂNICO COM BETONEIRA 400 L. AF_05/2021 | M3 | 0,0045000 | #VALUE! | 362.48 | 362.48 | 0 | #VALUE! | #VALUE! | #VALUE!
[10 empty] | TOTAL | #VALUE!
24 de novembro de 2022
Nova Bassano/RS
|  | Milena Mori Mazzurana | [7 empty] | João Paulo Maroso
|  | Eng. Civil CREA-RS 247294 | [7 empty] | Prefeito Municipal em Exercício
COMPOSIÇÃO 92399 ADAPTADA
Obra/Serviço |  | Orçamento de materiais para instalação de quadra de esportes no Loteamento Zanella de Nova Bassano, RS
Data |  | 2026-07-29
Referência técnica |  | SINAPI 14/09/2022
[10 empty] | Área aprox.(m²): | 1
[10 empty] | BDI: | 0%
Item | Código SINAPI | Serviços | Unid. | Coef. | Quant. | Valor unit. | Valor unit. |  | Valor unit. S/ BDI |  | Valor total com BDI
[6 empty] | SINAPI | Material | M.O. | Material | M.O.
SERVIÇOS INICIAIS
| 92399 | EXECUÇÃO DE VIA EM PISO INTERTRAVADO, COM BLOCO RETANGULAR COR NATURAL DE 20 X 10 CM, ESPESSURA 8 CM. AF_12/2015 | M2 | 1
INSUMO | 370 | AREIA MEDIA - POSTO JAZIDA/FORNECEDOR (RETIRADO NA JAZIDA, SEM TRANSPORTE) | M3 | 0 | 0 | 89,00 | 89,00 | 0 | #VALUE! | 0 | #VALUE!
INSUMO | 4741 | PO DE PEDRA (POSTO PEDREIRA/FORNECEDOR, SEM FRETE) (REJUNTE + CAMADA DE ASSENTAMENTO) | M3 | 0.050139 | 0.050139 | 59,78 | 59,78 | 0 | #VALUE! | 0 | #VALUE!
INSUMO | 36170 | BLOQUETE/PISO INTERTRAVADO DE CONCRETO - MODELO ONDA/16 FACES/RETANGULAR/TIJOLINHO/PAVER/HOLANDES/PARALELEPIPEDO, *22 CM X 11* CM, E = 8 CM, RESISTENCIA DE 35 MPA (NBR 9781), COR NATURAL | M2 | 1,0131000 | #VALUE! | 58,50 | 58,50 | 0 | #VALUE! | #VALUE! | #VALUE!
COMPOSICAO | 88260 | CALCETEIRO COM ENCARGOS COMPLEMENTARES | H | 0,2703000 | #VALUE! | 21,35 | 21,35 | 0 | #VALUE! | #VALUE! | #VALUE!
COMPOSICAO | 88316 | SERVENTE COM ENCARGOS COMPLEMENTARES | H | 0,2703000 | #VALUE! | 20,04 | 20,04 | 0 | #VALUE! | #VALUE! | #VALUE!
COMPOSICAO | 91277 | PLACA VIBRATÓRIA REVERSÍVEL COM MOTOR 4 TEMPOS A GASOLINA, FORÇA CENTRÍFUGA DE 25 KN (2500 KGF), POTÊNCIA 5,5 CV - CHP DIURNO. AF_08/2015 | CHP | 0,0055000 | #VALUE! | 8,22 | 8,22 | 0 | #VALUE! | #VALUE! | #VALUE!
COMPOSICAO | 91278 | PLACA VIBRATÓRIA REVERSÍVEL COM MOTOR 4 TEMPOS A GASOLINA, FORÇA CENTRÍFUGA DE 25 KN (2500 KGF), POTÊNCIA 5,5 CV - CHI DIURNO. AF_08/2015 | CHI | 0,1297000 | #VALUE! | 0,60 | 0,60 | 0 | #VALUE! | #VALUE! | #VALUE!
COMPOSICAO | 91283 | CORTADORA DE PISO COM MOTOR 4 TEMPOS A GASOLINA, POTÊNCIA DE 13 HP, COM DISCO DE CORTE DIAMANTADO SEGMENTADO PARA CONCRETO, DIÂMETRO DE 350 MM, FURO DE 1" (14 X 1") - CHP DIURNO. AF_08/2015 | CHP | 0,0135000 | #VALUE! | 9,08 | 9,08 | 0 | #VALUE! | #VALUE! | #VALUE!
COMPOSICAO | 91285 | CORTADORA DE PISO COM MOTOR 4 TEMPOS A GASOLINA, POTÊNCIA DE 13 HP, COM DISCO DE CORTE DIAMANTADO SEGMENTADO PARA CONCRETO, DIÂMETRO DE 350 MM, FURO DE 1" (14 X 1") - CHI DIURNO. AF_08/2015 | CHI | 0,1217000 | #VALUE! | 0,98 | 0,98 | 0 | #VALUE! | #VALUE! | #VALUE!
[10 empty] | TOTAL | #VALUE!
24 de novembro de 2022
Nova Bassano/RS
|  | Milena Mori Mazzurana | [7 empty] | João Paulo Maroso
|  | Eng. Civil CREA-RS 247294 | [7 empty] | Prefeito Municipal em Exercício
COMPOSIÇÃO 92402 ADAPTADA
Obra/Serviço |  | Orçamento de materiais para instalação de quadra de esportes no Loteamento Zanella de Nova Bassano, RS
Data |  | 2026-07-29
Referência técnica |  | SINAPI 14/09/2022
[10 empty] | Área aprox.(m²): | 1
[10 empty] | BDI: | 0%
Item | Código SINAPI | Serviços | Unid. | Coef. | Quant. | Valor unit. | Valor unit. |  | Valor unit. S/ BDI |  | Valor total com BDI
[6 empty] | SINAPI | Material | M.O. | Material | M.O.
SERVIÇOS INICIAIS
| 92402 | EXECUÇÃO DE PASSEIO EM PISO INTERTRAVADO, COM BLOCO 16 FACES DE 22 X 11 CM, ESPESSURA 6 CM. AF_10/2022 | M2 | 1
INSUMO | 370 | AREIA MEDIA - POSTO JAZIDA/FORNECEDOR (RETIRADO NA JAZIDA, SEM TRANSPORTE) | M3 | 0 | 0 | 0 | 0 | 0 | 0 | 0 | 0
INSUMO | 4741 | PO DE PEDRA (POSTO PEDREIRA/FORNECEDOR, SEM FRETE) (REJUNTE + CAMADA DE ASSENTAMENTO) | M3 | 0.0565 | 0.0565 | 59,78 | #VALUE! | 0 | #VALUE! | 0 | #VALUE!
INSUMO | 36155 | BLOQUETE/PISO INTERTRAVADO DE CONCRETO - MODELO ONDA/16 FACES/RETANGULAR/TIJOLINHO/PAVER/HOLANDES/PARALELEPIPEDO, 20 CM X 10 CM, E = 6 CM, RESISTENCIA DE 35 MPA (NBR 9781), COR NATURAL | M2 | 1,0533000 | #VALUE! | 46,31 | #VALUE! | 0 | #VALUE! | #VALUE! | #VALUE!
COMPOSICAO | 88260 | CALCETEIRO COM ENCARGOS COMPLEMENTARES | H | 0,4352000 | #VALUE! | 21,35 | #VALUE! | 21.35 | #VALUE! | #VALUE! | #VALUE!
COMPOSICAO | 88316 | SERVENTE COM ENCARGOS COMPLEMENTARES | H | 0,4352000 | #VALUE! | 20,04 | #VALUE! | 20.04 | #VALUE! | #VALUE! | #VALUE!
COMPOSICAO | 91277 | PLACA VIBRATÓRIA REVERSÍVEL COM MOTOR 4 TEMPOS A GASOLINA, FORÇA CENTRÍFUGA DE 25 KN (2500 KGF), POTÊNCIA 5,5 CV - CHP DIURNO. AF_08/2015 | CHP | 0,0041000 | #VALUE! | 8,22 | #VALUE! | 0 | #VALUE! | #VALUE! | #VALUE!
COMPOSICAO | 91278 | PLACA VIBRATÓRIA REVERSÍVEL COM MOTOR 4 TEMPOS A GASOLINA, FORÇA CENTRÍFUGA DE 25 KN (2500 KGF), POTÊNCIA 5,5 CV - CHI DIURNO. AF_08/2015 | CHI | 0,2135000 | #VALUE! | 0,60 | #VALUE! | 0 | #VALUE! | #VALUE! | #VALUE!
COMPOSICAO | 91283 | CORTADORA DE PISO COM MOTOR 4 TEMPOS A GASOLINA, POTÊNCIA DE 13 HP, COM DISCO DE CORTE DIAMANTADO SEGMENTADO PARA CONCRETO, DIÂMETRO DE 350 MM, FURO DE 1" (14 X 1") - CHP DIURNO. AF_08/2015 | CHP | 0,0483000 | #VALUE! | 9,08 | #VALUE! | 0 | #VALUE! | #VALUE! | #VALUE!
COMPOSICAO | 91285 | CORTADORA DE PISO COM MOTOR 4 TEMPOS A GASOLINA, POTÊNCIA DE 13 HP, COM DISCO DE CORTE DIAMANTADO SEGMENTADO PARA CONCRETO, DIÂMETRO DE 350 MM, FURO DE 1" (14 X 1") - CHI DIURNO. AF_08/2015 | CHI | 0,1693000 | #VALUE! | 0,98 | #VALUE! | 0 | #VALUE! | #VALUE! | #VALUE!
[10 empty] | TOTAL | #VALUE!
24 de novembro de 2022
Nova Bassano/RS
|  | Milena Mori Mazzurana | [7 empty] | João Paulo Maroso
|  | Eng. Civil CREA-RS 247294 | [7 empty] | Prefeito Municipal em Exercício
COMPOSIÇÃO 93679 ADAPTADA
Obra/Serviço |  | Orçamento de materiais para instalação de quadra de esportes no Loteamento Zanella de Nova Bassano, RS
Data |  | 2026-07-29
Referência técnica |  | SINAPI 14/09/2022
[10 empty] | Área aprox.(m²): | 1
[10 empty] | BDI: | 0%
Item | Código SINAPI | Serviços | Unid. | Coef. | Quant. | Valor unit. | Valor unit. |  | Valor unit. S/ BDI |  | Valor total com BDI
[6 empty] | SINAPI | Material | M.O. | Material | M.O.
SERVIÇOS INICIAIS
| 93679 | EXECUÇÃO DE PASSEIO EM PISO INTERTRAVADO, COM BLOCO RETANGULAR COLORIDO DE 20 X 10 CM, ESPESSURA 6 CM. AF_12/2015 | M2 | 1
INSUMO | 370 | AREIA MEDIA - POSTO JAZIDA/FORNECEDOR (RETIRADO NA JAZIDA, SEM TRANSPORTE) | M3 | 0 | 0 | 0 | 0 | 0 | 0 | 0 | 0
INSUMO | 4741 | PO DE PEDRA (POSTO PEDREIRA/FORNECEDOR, SEM FRETE) | M3 | 0.0565 | 0.0565 | 59.78 | 59.78 | 0 | 3.38 | 0 | 3.37
INSUMO | 36156 | BLOQUETE/PISO INTERTRAVADO DE CONCRETO - MODELO ONDA/16 FACES/RETANGULAR/TIJOLINHO/PAVER/HOLANDES/PARALELEPIPEDO, 20 CM X 10 CM, E = 6 CM, RESISTENCIA DE 35 MPA (NBR 9781), COLORIDO | M2 | 1,0487000 | #VALUE! | 53.64 | 53.64 | 0 | #VALUE! | #VALUE! | #VALUE!
COMPOSICAO | 88260 | CALCETEIRO COM ENCARGOS COMPLEMENTARES | H | 0,3975000 | #VALUE! | 21.35 | 21.35 | 0 | #VALUE! | #VALUE! | #VALUE!
COMPOSICAO | 88316 | SERVENTE COM ENCARGOS COMPLEMENTARES | H | 0,3975000 | #VALUE! | 20.04 | 20.04 | 0 | #VALUE! | #VALUE! | #VALUE!
COMPOSICAO | 91277 | PLACA VIBRATÓRIA REVERSÍVEL COM MOTOR 4 TEMPOS A GASOLINA, FORÇA CENTRÍFUGA DE 25 KN (2500 KGF), POTÊNCIA 5,5 CV - CHP DIURNO. AF_08/2015 | CHP | 0,0041000 | #VALUE! | 8.22 | 8.22 | 0 | #VALUE! | #VALUE! | #VALUE!
COMPOSICAO | 91278 | PLACA VIBRATÓRIA REVERSÍVEL COM MOTOR 4 TEMPOS A GASOLINA, FORÇA CENTRÍFUGA DE 25 KN (2500 KGF), POTÊNCIA 5,5 CV - CHI DIURNO. AF_08/2015 | CHI | 0,1947000 | #VALUE! | 0.6 | 0.6 | 0 | #VALUE! | #VALUE! | #VALUE!
COMPOSICAO | 91283 | CORTADORA DE PISO COM MOTOR 4 TEMPOS A GASOLINA, POTÊNCIA DE 13 HP, COM DISCO DE CORTE DIAMANTADO SEGMENTADO PARA CONCRETO, DIÂMETRO DE 350 MM, FURO DE 1" (14 X 1") - CHP DIURNO. AF_08/2015 | CHP | 0,0483000 | #VALUE! | 9.08 | 9.08 | 0 | #VALUE! | #VALUE! | #VALUE!
COMPOSICAO | 91285 | CORTADORA DE PISO COM MOTOR 4 TEMPOS A GASOLINA, POTÊNCIA DE 13 HP, COM DISCO DE CORTE DIAMANTADO SEGMENTADO PARA CONCRETO, DIÂMETRO DE 350 MM, FURO DE 1" (14 X 1") - CHI DIURNO. AF_08/2015 | CHI | 0,1504000 | #VALUE! | 0.98 | 0.98 | 0 | #VALUE! | #VALUE! | #VALUE!
[10 empty] | TOTAL | #VALUE!
24 de novembro de 2022
Nova Bassano/RS
|  | Milena Mori Mazzurana | [7 empty] | João Paulo Maroso
|  | Eng. Civil CREA-RS 247294 | [7 empty] | Prefeito Municipal em Exercício
COMPOSIÇÃO 100323 ADAPTADA
Obra/Serviço |  | Orçamento de materiais para instalação de quadra de esportes no Loteamento Zanella de Nova Bassano, RS
Data |  | 2026-07-29
Referência técnica |  | SINAPI 14/09/2022
[10 empty] | Unidade: | 1
[10 empty] | BDI: | 0%
Item | Código SINAPI | Serviços | Unid. | Coef. | Quant. | Valor unit. | Valor unit. |  | Valor total S/ BDI |  | Valor total com BDI
[6 empty] | SINAPI | Material | M.O. | Material | M.O.
SERVIÇOS INICIAIS
1 | SINAPI 100323 | LASTRO COM MATERIAL GRANULAR (AREIA MÉDIA), APLICADO EM PISOS OU LAJES SOBRE SOLO, ESPESSURA DE *10 CM*. AF_07/2019 | M
INSUMO | 367 | AREIA GROSSA - POSTO JAZIDA/FORNECEDOR (RETIRADO NA JAZIDA, SEM TRANSPORTE) | M3 | 1,1300000 | #VALUE! | 90.16 | 90.16 | 0 | #VALUE! | #VALUE! | #VALUE!
COMPOSICAO | 88309 | PEDREIRO COM ENCARGOS COMPLEMENTARES | H | 1,0300000 | #VALUE! | 24,31 | 0 | 24.31 | #VALUE! | #VALUE! | #VALUE!
COMPOSICAO | 88316 | SERVENTE COM ENCARGOS COMPLEMENTARES | H | 0,3430000 | #VALUE! | 20,04 | 0 | 20.04 | #VALUE! | #VALUE! | #VALUE!
COMPOSICAO | 91277 | PLACA VIBRATÓRIA REVERSÍVEL COM MOTOR 4 TEMPOS A GASOLINA, FORÇA CENTRÍFUGA DE 25 KN (2500 KGF), POTÊNCIA 5,5 CV - CHP DIURNO. AF_08/2015 | CHP | 0,0320000 | #VALUE! | 8,22 | 8.22 | 0 | #VALUE! | #VALUE! | #VALUE!
COMPOSICAO | 91278 | PLACA VIBRATÓRIA REVERSÍVEL COM MOTOR 4 TEMPOS A GASOLINA, FORÇA CENTRÍFUGA DE 25 KN (2500 KGF), POTÊNCIA 5,5 CV - CHI DIURNO. AF_08/2015 | CHI | 0,0300000 | #VALUE! | 0,60 | 0.6 | 0 | #VALUE! | #VALUE! | #VALUE!
[10 empty] | TOTAL (M³) | #VALUE!
29 de novembro de 2022
Nova Bassano/RS
|  | Milena Mori Mazzurana | [7 empty] | João Paulo Maroso
|  | Eng. Civil CREA-RS 247294 | [7 empty] | Prefeito Municipal em Exercício

## Plan. Orçam PARA PROJETO
Contratante |  | Município de Nova Bassano - RS | Convênio nº: |  | 911949/2021
CEP |  | 95340-000 | Operação nº: |  | 1077096-02
Endereço |  | Rua Silva Jardim, 505- Bairro Centro
Contato |  | (54) 32731150
PLANILHA ORÇAMENTÁRIA
Obra/Serviço |  | Orçamento de material e mão de obra dos itens descritos em tabela, seguindo rigorosamente os projetos arquitetônico, de drenagem, de iluminação, de pavimentação para instalação de quadra de esportes e entorno no Loteamento Zanela
Data |  | 2022-11-17
Data Base SINAPI |  | 09 2022 | Extensão de trecho (aproximado): 2.498,42m² | [7 empty] | DMT aprox.(km): | 16.6
[11 empty] | Área aprox.(m²): | 2498.42
[11 empty] | BDI: | 20.86%
[11 empty] | BDI diferenciado: | não se aplica
Item | Código SINAPI | Serviços | Unid. | Quant. | Valor unit. | Valor unit. |  | Valor unit. c/ BDI |  | Valor total c/ BDI |  | Valor total com BDI
[5 empty] | SINAPI/SICRO | Material | M.O. | Material | M.O. | Material | M.O.
1 |  | CUSTOS INDIRETOS - ADMINISTRAÇÃO LOCAL
1.1 | SINAPI 90777 | ENGENHEIRO CIVIL DE OBRA JUNIOR COM ENCARGOS COMPLEMENTARES (com acompanhamento de 1 hora por semana) | H | 24 | 107.51 | 0 | 107.51 | 0 | 129.94 | 0 | 3118.56 | 3118.56
1.2 | SINAPI 90776 | ENCARREGADO GERAL COM ENCARGOS COMPLEMENTARES (com acompanhamento de 3 horas semanais) | H | 72 | 53.01 | 0 | 53.01 | 0 | 64.07 | 0 | 4613.04 | 4613.04
|  | Sub-total | [7 empty] | 0 | 7731.6 | 7731.6
2 |  | SERVIÇOS INICIAIS
2.1 | SINAPI- I 4813 | PLACA DE OBRA (PARA CONSTRUCAO CIVIL) EM CHAPA GALVANIZADA *N. 22*, ADESIVADA (largura: 2,40m x altura: 1,20m) (SEM POSTES PARA FIXACAO) | m2 | 4.5 | 425 | 425 | 0 | 513.66 | 0 | 2311.47 | 0 | 2311.47
2.2 | SINAPI 99062 | MARCAÇÃO DE PONTOS EM GABARITO OU CAVALETE. AF_10/2018 | UN | 72 | 2.29 | 0.48 | 1.81 | 0.58 | 2.19 | 41.76 | 157.68 | 199.44
2.3 | SINAPI 101767 | TERRAPLENAGEM - EXECUÇÃO E COMPACTAÇÃO DE BASE E OU SUB BASE PARA PAVIMENTAÇÃO DE SOLOS ESTABILIZADOS GRANULOMETRICAMENTE COM MISTURA DE SOLOS EM PISTA - EXCLUSIVE SOLO, ESCAVAÇÃO, CARGA E TRANSPORTE. AF_11/2019 | m3 | 1249.21 | 27.2 | PREFEITURA | PREFEITURA | PREFEITURA | PREFEITURA | PREFEITURA | PREFEITURA | PREFEITURA
|  | Sub-total | [7 empty] | 2353.23 | 157.68 | 2510.91
3 |  | QUADRA DE AREIA
3.1 | SINAPI 102715 | GEOTÊXTIL NÃO TECIDO 100% POLIÉSTER, RESISTÊNCIA A TRAÇÃO DE 26 KN/M (RT -26), INSTALADO EM DRENO - FORNECIMENTO E INSTALAÇÃO. AF_07/2021 (transpasse da manta = 0,40cm de borda) | m2 | 337.44 | 27.66 | 27.66 | 0 | 33.43 | 0 | 11280.62 | 0 | 11280.62
3.2 | SINAPI 25399 ADAPTADA | CONJUNTO PARA QUADRA DE VOLEI INCLUINDO MONTAGEM DO CONJUNTO, COM POSTES EM TUBO DE ACO GALVANIZADO 3", H = *255* CM, PINTURA EM TINTA ESMALTE SINTETICO, REDE DE NYLON COM 2 MM, MALHA 10 X 10 CM E ANTENAS OFICIAIS EM FIBRA DE VIDRO | un. | 1 | 4049.97 | 3999.07 | 50.9 | 4833.28 | 61.52 | 4833.28 | 61.52 | 4894.79
3.3 | SINAPI 101137 | ESCAVAÇÃO HORIZONTAL, INCLUINDO CARGA, DESCARGA E TRANSPORTE EM SOLO DE 1A CATEGORIA COM TRATOR DE ESTEIRAS (347HP/LÂMINA: 8,70M3) E CAMINHÃO BASCULANTE DE 10M3, DMT ATÉ 200M. AF_07/2020 | m3 | 138.6 | 14.67 | PREFEITURA | PREFEITURA | PREFEITURA | PREFEITURA | PREFEITURA | PREFEITURA | PREFEITURA
3.4 | SINAPI- I 4718 | PEDRA BRITADA N. 2 (19 A 38 MM) POSTO PEDREIRA/FORNECEDOR, SEM FRETE | m3 | 30.8 | 63.62 | PREFEITURA | PREFEITURA | PREFEITURA | PREFEITURA | PREFEITURA | PREFEITURA | PREFEITURA
3.5 | SINAPI 93590 | TRANSPORTE COM CAMINHÃO BASCULANTE DE 10 M³, EM VIA URBANA PAVIMENTADA, ADICIONAL PARA DMT EXCEDENTE A 30 KM (UNIDADE: M3XKM). AF_07/2020 - pedra britada peso aprox: 1.350kg/m³ | M3XKM | 511.28 | 0.94 | PREFEITURA | PREFEITURA | PREFEITURA | PREFEITURA | PREFEITURA | PREFEITURA | PREFEITURA
3.6 | SINAPI 100574 | ESPALHAMENTO DE MATERIAL COM TRATOR DE ESTEIRAS. AF_11/2019 Espalhamento e nivelamento de brita n° 2. | m3 | 30.8 | 1.56 | PREFEITURA | PREFEITURA | PREFEITURA | PREFEITURA | PREFEITURA | PREFEITURA | PREFEITURA
3.7 | SINAPI- I 0366 ADAPTADA | AREIA FINA - INCLUSIVE TRANSPORTE (espessura 0,30m) | m3 | 92.4 | 196 | PREFEITURA | PREFEITURA | PREFEITURA | PREFEITURA | PREFEITURA | PREFEITURA | PREFEITURA
3.8 | SINAPI 100574 | ESPALHAMENTO DE MATERIAL COM TRATOR DE ESTEIRAS. AF_11/2019 Espalhamento e nivelamento da areia fina | m3 | 92.4 | 1.56 | PREFEITURA | PREFEITURA | PREFEITURA | PREFEITURA | PREFEITURA | PREFEITURA | PREFEITURA
|  | Sub-total | [7 empty] | 16113.9 | 61.52 | 16175.41
4 |  | PAVIMENTAÇÕES | ÁREA TOTAL DE PAVER (M²) |  |  | 1286.6
4.1 | SINAPI 94279 | ASSENTAMENTO DE GUIA (MEIO-FIO) EM TRECHO RETO, CONFECCIONADA EM CONCRETO PRÉ-FABRICADO, DIMENSÕES 39 X 6,5 X 6,5 X19 CM (COMPRIMENTO X BASE INFERIOR X BASE SUPERIOR X ALTURA), PARA DELIMITAÇÃO DE JARDINS, PRAÇAS OU PASSEIOS. AF_05/2016 | m | 492.65 | 48.66 | 37.97 | 10.69 | 45.89 | 12.92 | 22607.7 | 6365.03 | 28972.75
4.2 | SINAPI 92399 | EXECUÇÃO DE RUA- EXECUÇÃO DE VIA EM PISO INTERTRAVADO, COM BLOCO RETANGULAR COR NATURAL DE 20 X 10 CM, ESPESSURA 8 CM. AF_12/2015 | m2 | 156.99 | 76.35 | 67.79 | 8.56 | 81.93 | 10.35 | 12862.19 | 1624.85 | 14487.04
4.3 | SINAPI 92402 | EXECUÇÃO DE PASSEIO EM PISO INTERTRAVADO, COM BLOCO RETANGULAR COR NATURAL DE 20 X 10 CM, ESPESSURA 6 CM. AF_12/2015 (inclusive paver contabilizado em perímetro para divisão das canchas) | M2 | 793.07 | 71.14 | 58.56 | 12.58 | 70.78 | 15.2 | 56133.49 | 12054.66 | 68188.16
4.4 | SINAPI 93679 | EXECUÇÃO DE PASSEIO EM PISO INTERTRAVADO, COM BLOCO RETANGULAR COLORIDO DE 20 X 10 CM, ESPESSURA 6 CM. AF_12/2015 | M2 | 336.54 | 78.83 | 66.25 | 12.58 | 80.07 | 15.2 | 26946.76 | 5115.41 | 32062.17
4.5 | SINAPI 101094 ADAPTADA | PISO PODOTÁTIL DE ALERTA OU DIRECIONAL, DE CONCRETO - *25 X 25 X 2,5* CM, ASSENTADO SOBRE ARGAMASSA. AF_05/2020 PISO PODOTATIL DE CONCRETO - DIRECIONAL E ALERTA, *25 X 25 X 2,5* CM - DIRECIONAL (16un/m²) (16x12,72) | M2 | 13.25 | 213.7 | 170.96 | 42.74 | 206.62 | 51.66 | 2737.72 | 684.5 | 3422.21
4.6 | SINAPI 101094 ADAPTADA | PISO PODOTÁTIL DE ALERTA OU DIRECIONAL, DE CONCRETO - *25 X 25 X 2,5* CM, ASSENTADO SOBRE ARGAMASSA. AF_05/2020 PISO PODOTATIL DE CONCRETO - DIRECIONAL E ALERTA, *25 X 25 X 2,5* CM - ALERTA (16un/m²) | M2 | 6.75 | 213.7 | 170.96 | 42.74 | 206.62 | 51.66 | 1394.69 | 348.71 | 1743.39
4.7 | SINAPI - I 4729 | PEDRA BRITADA GRADUADA, CLASSIFICADA (POSTO PEDREIRA/FORNECEDOR, SEM FRETE) | m3 | 138.51 | 62.38 | PREFEITURA | PREFEITURA | PREFEITURA | PREFEITURA | PREFEITURA | PREFEITURA | PREFEITURA
4.8 | SINAPI- I 4741 | PO DE PEDRA (POSTO PEDREIRA/FORNECEDOR, SEM FRETE) | m3 | 64.33 | 58.48 | PREFEITURA | PREFEITURA | PREFEITURA | PREFEITURA | PREFEITURA | PREFEITURA | PREFEITURA
4.9 | SINAPI 103946 | PLANTIO DE GRAMA ESMERALDA OU SÃO CARLOS OU CURITIBANA, EM PLACAS. AF_05/2022 | M2 | 320.96 | 27.81 | PREFEITURA | PREFEITURA | PREFEITURA | PREFEITURA | PREFEITURA | PREFEITURA | PREFEITURA
|  | Sub-total | [7 empty] | 122682.55 | 26193.16 | 148875.72
5 |  | CERCAMENTO DA QUADRA
5.1 | SINAPI 102362 ADAPTADA | ALAMBRADO PARA QUADRA POLIESPORTIVA, ESTRUTURADO POR TUBOS DE ACO GALVANIZADO, (MONTANTES COM DIAMETRO 2", TRAVESSAS E ESCORAS COM DIÂMETRO 1 ¼), COM TELA DE ARAME GALVANIZADO, FIO 14 BWG E MALHA QUADRADA 5X5CM (EXCETO MURETA). AF_03/2021 (inclusive portão de acesso) | M2 | 216 | 164 | 129.69 | 34.31 | 156.74 | 41.47 | 33855.84 | 8957.52 | 42813.36
5.2 | SINAPI 101175 ADAPTADA | ESTACA BROCA DE CONCRETO, DIÂMETRO DE 30CM, ESCAVAÇÃO MANUAL COM TRADO CONCHA, COM ARMADURA DE ARRANQUE. AF_05/2020 (profundidade adotada para chumbamento= 1,0m; perímetro 72m; tubo de aço a cada 2,0m, travamento diagonal 12un) | M | 48 | 91.13 | 91.13 |  | 110.14 | 0 | 5286.72 | 0 | 5286.72
|  | Sub-total | [7 empty] | 39142.56 | 8957.52 | 48100.08
6 |  | BRINQUEDOS
6.1 | SINAPI 102715 | GEOTÊXTIL NÃO TECIDO 100% POLIÉSTER, RESISTÊNCIA A TRAÇÃO DE 26 KN/M (RT -26), INSTALADO EM DRENO - FORNECIMENTO E INSTALAÇÃO. AF_07/2021 (transpasse da manta = 0,20cm de borda) | m2 | 104.16 | 27.66 | 27.66 | 0 | 33.43 | 0 | 3482.07 | 0 | 3482.07
6.2 | COTAÇÃO | GIRA- GIRA 4 LUGARES -INSTALAÇÃO COMPLETA INCLUSA | un. | 1 | 2400 | 1920 | 480 | 2320.51 | 580.13 | 2320.51 | 580.13 | 2900.64
6.3 | COTAÇÃO | GANGORRA TRIPLA EM METAL- COM INSTALAÇÃO COMPLETA INCLUSA | un. | 1 | 2700 | 2160 | 540 | 2610.58 | 652.64 | 2610.58 | 652.64 | 3263.22
6.4 | COTAÇÃO | ESCORREGADOR -COM INSTALAÇÃO COMPLETA INCLUSA | un. | 1 | 1800 | 1440 | 360 | 1740.38 | 435.1 | 1740.38 | 435.1 | 2175.48
6.5 | SINAPI 101137 | ESCAVAÇÃO HORIZONTAL, INCLUINDO CARGA, DESCARGA E TRANSPORTE EM SOLO DE 1A CATEGORIA COM TRATOR DE ESTEIRAS (347HP/LÂMINA: 8,70M3) E CAMINHÃO BASCULANTE DE 10M3, DMT ATÉ 200M. AF_07/2020 | m3 | 33.6 | 14.73 | PREFEITURA | PREFEITURA | PREFEITURA | PREFEITURA | PREFEITURA | PREFEITURA | PREFEITURA
6.6 | SINAPI 93590 | TRANSPORTE COM CAMINHÃO BASCULANTE DE 10 M³, EM VIA URBANA PAVIMENTADA, ADICIONAL PARA DMT EXCEDENTE A 30 KM (UNIDADE: M3XKM). AF_07/2020 - pedra britada peso aprox: 1.350kg/m³ | M3XKM | 159.36 | 0.95 | PREFEITURA | PREFEITURA | PREFEITURA | PREFEITURA | PREFEITURA | PREFEITURA | PREFEITURA
6.7 | SINAPI- I 4718 | PEDRA BRITADA N. 2 (19 A 38 MM) POSTO PEDREIRA/FORNECEDOR, SEM FRETE | m3 | 9.6 | 62.24 | PREFEITURA | PREFEITURA | PREFEITURA | PREFEITURA | PREFEITURA | PREFEITURA | PREFEITURA
6.8 | SINAPI 100574 | ESPALHAMENTO DE MATERIAL COM TRATOR DE ESTEIRAS. AF_11/2019 Espalhamento e nivelamento de brita n° 2. | m3 | 9.6 | 1.55 | PREFEITURA | PREFEITURA | PREFEITURA | PREFEITURA | PREFEITURA | PREFEITURA | PREFEITURA
6.9 | SINAPI - I 0367 | AREIA INDUSTRIAL - REFERÊNCIA AREIA GROSSA | m3 | 19.2 | 90.16 | PREFEITURA | PREFEITURA | PREFEITURA | PREFEITURA | PREFEITURA | PREFEITURA | PREFEITURA
6.10 | SINAPI 100574 | ESPALHAMENTO DE MATERIAL COM TRATOR DE ESTEIRAS. AF_11/2019 Espalhamento e nivelamento de areia industrial | m3 | 19.2 | 1.55 | PREFEITURA | PREFEITURA | PREFEITURA | PREFEITURA | PREFEITURA | PREFEITURA | PREFEITURA
|  | Sub-total | [7 empty] | 10153.54 | 1667.87 | 11821.41
7 |  | MOBILIÁRIOS URBANOS
7.1 | COTAÇÃO | BANCOS: ESTRUTURA DE CONCRETO ARMADO DE ALTA RESISTÊNCIA E ASSENTO DE MADEIRA DE BOA QUALIDADE, COM FINALIDADE DE USO EM ÁREA COBERTA OU DESCOBERTA. | un. | 14 | 2200.83 | 2200.83 | 0 | 2659.92 | 0 | 37238.88 | 0 | 37238.88
|  | Sub-total | [7 empty] | 37238.88 | 0 | 37238.88
8 |  | DRENAGEM
8.1 | SINAPI 92210 ADAPTADA | TUBO DE CONCRETO PARA REDES COLETORAS DE ÁGUAS PLUVIAIS, DIÂMETRO DE 200 MM, JUNTA RÍGIDA, INSTALADO EM LOCAL COM BAIXO NÍVEL DE INTERFERÊNCIAS - FORNECIMENTO E ASSENTAMENTO. AF_12/2015 | m | 22.4 | 85.48 | PREFEITURA | PREFEITURA | PREFEITURA | PREFEITURA | PREFEITURA | PREFEITURA | PREFEITURA
8.2 | SINAPI 92210 ADAPTADA | TUBO DE CONCRETO PARA REDES COLETORAS DE ÁGUAS PLUVIAIS, DIÂMETRO DE 300 MM, JUNTA RÍGIDA, INSTALADO EM LOCAL COM BAIXO NÍVEL DE INTERFERÊNCIAS - FORNECIMENTO E ASSENTAMENTO. AF_12/2015 | m | 17.95 | 96.93 | PREFEITURA | PREFEITURA | PREFEITURA | PREFEITURA | PREFEITURA | PREFEITURA | PREFEITURA
8.3 | SINAPI 97933 | CAIXA COM GRELHA SIMPLES RETANGULAR, EM CONCRETO PRÉ-MOLDADO, DIMENSÕES INTERNAS: 0,6X1,0X1,0 M. AF_12/2020 ( alterar dimensão para 0,40x0,40x040 m) | und. | 4 | 966.16 | PREFEITURA | PREFEITURA | PREFEITURA | PREFEITURA | PREFEITURA | PREFEITURA | PREFEITURA
8.4 | SINAPI 97896 | CAIXA ENTERRADA HIDRÁULICA RETANGULAR, EM CONCRETO PRÉ-MOLDADO, DIMENSÕES INTERNAS: 0,4X0,4X0,4 M. AF_12/2020 | und. | 3 | 302.39 | PREFEITURA | PREFEITURA | PREFEITURA | PREFEITURA | PREFEITURA | PREFEITURA | PREFEITURA
8.5 | SINAPI 90105 | ESCAVAÇÃO MECANIZADA DE VALA COM PROFUNDIDADE ATÉ 1,5 M (MÉDIA MONTANTE E JUSANTE/UMA COMPOSIÇÃO POR TRECHO), RETROESCAV. (0,26 M3), LARGURAMENOR QUE 0,8 M, EM SOLO DE 1A CATEGORIA, LOCAIS COM BAIXO NÍVEL DE INTERFERÊNCIA. AF_02/2021 | m³ | 20.17 | 9.31 | PREFEITURA | PREFEITURA | PREFEITURA | PREFEITURA | PREFEITURA | PREFEITURA | PREFEITURA
8.6 | SINAPI 93378 | REATERRO MECANIZADO DE VALA COM RETROESCAVADEIRA (CAPACIDADE DA CAÇAMBA DA RETRO: 0,26 M³ / POTÊNCIA: 88 HP), LARGURA ATÉ 0,8 M, PROFUNDIDADE ATÉ 1,5 M, COM SOLO DE 1ª CATEGORIA EM LOCAIS COM BAIXO NÍVEL DE INTERFERÊNCIA. AF_04/2016 | m³ | 20.17 | 26.23 | PREFEITURA | PREFEITURA | PREFEITURA | PREFEITURA | PREFEITURA | PREFEITURA | PREFEITURA
|  | Sub-total | [7 empty] | 0 | 0 | 0
9 |  | ILUMINAÇÃO
9.1 | SINAPI 101658 | LUMINÁRIA DE LED PARA ILUMINAÇÃO PÚBLICA, DE 138 W ATÉ 180 W - FORNECIMENTO E INSTALAÇÃO. AF_08/2020 | und. | 11 | 791.35 | PREFEITURA | PREFEITURA | PREFEITURA | PREFEITURA | PREFEITURA | PREFEITURA | PREFEITURA
9.2 | SINAPI 100620 ADAPTA | POSTE DE AÇO CONICO CONTÍNUO CURVO SIMPLES, FLANGEADO, H=7M, EXCLUSO LUMINÁRIA, SEM LÂMPADA - FORNECIMENTO E INSTALACAO. AF_11/2019 | und. | 11 | 3622.4 | PREFEITURA | PREFEITURA | PREFEITURA | PREFEITURA | PREFEITURA | PREFEITURA | PREFEITURA
9.3 | SINAPI 97667 | ELETRODUTO FLEXÍVEL CORRUGADO, PEAD, DN 50 (1 1/2"), PARA REDE ENTERRADA DE DISTRIBUIÇÃO DE ENERGIA ELÉTRICA - FORNECIMENTO E INSTALAÇÃO. AF_12/2021 | m | 162.19 | 11.92 | PREFEITURA | PREFEITURA | PREFEITURA | PREFEITURA | PREFEITURA | PREFEITURA | PREFEITURA
9.4 | SINAPI 91928 ADAPTADA | CABO DE COBRE FLEXÍVEL ISOLADO, 4 MM², ANTI-CHAMA 450/750 V, PARA CIRCUITOS TERMINAIS - FORNECIMENTO E INSTALAÇÃO. AF_12/2015 (alterado para cabo multipolar 3 vias) | m | 239.19 | 17.42 | PREFEITURA | PREFEITURA | PREFEITURA | PREFEITURA | PREFEITURA | PREFEITURA | PREFEITURA
9.5 | SINAPI 91927 ADAPTADA | CABO DE COBRE FLEXÍVEL ISOLADO, 2,5 MM², ANTI-CHAMA 0,6/1,0 KV, PARA CIRCUITOS TERMINAIS - FORNECIMENTO E INSTALAÇÃO. AF_12/2015 (alterado para cabo multipolar 3 vias) | m | 65.69 | 11.62 | PREFEITURA | PREFEITURA | PREFEITURA | PREFEITURA | PREFEITURA | PREFEITURA | PREFEITURA
9.6 | SINAPI 101489 | ENTRADA DE ENERGIA ELÉTRICA, AÉREA, MONOFÁSICA, COM CAIXA DE SOBREPOR, CABO DE 10 MM2 E DISJUNTOR DIN 50A (NÃO INCLUSO O POSTE DE CONCRETO). AF_07/2020_P | und. | 1 | 1410.73 | PREFEITURA | PREFEITURA | PREFEITURA | PREFEITURA | PREFEITURA | PREFEITURA | PREFEITURA
9.7 | SINAPI- I 41195 | POSTE DE CONCRETO ARMADO DE SECAO DUPLO T, EXTENSAO DE 8,00 M, RESISTENCIA DE 150 DAN, TIPO D | und. | 1 | 688.18 | PREFEITURA | PREFEITURA | PREFEITURA | PREFEITURA | PREFEITURA | PREFEITURA | PREFEITURA
9.8 | SINAPI 101876 | QUADRO DE DISTRIBUIÇÃO DE ENERGIA EM PVC, DE EMBUTIR, SEM BARRAMENTO, PARA 6 DISJUNTORES - FORNECIMENTO E INSTALAÇÃO. AF_10/2020 | und. | 1 | 73.42 | PREFEITURA | PREFEITURA | PREFEITURA | PREFEITURA | PREFEITURA | PREFEITURA | PREFEITURA
9.9 | SINAPI 101890 | DISJUNTOR MONOPOLAR TIPO NEMA, CORRENTE NOMINAL DE 10 ATÉ 30A - FORNECIMENTO E INSTALAÇÃO. AF_10/2020 | und. | 4 | 15.56 | PREFEITURA | PREFEITURA | PREFEITURA | PREFEITURA | PREFEITURA | PREFEITURA | PREFEITURA
9.10 | SINAPI 101159 | ALVENARIA DE VEDAÇÃO DE BLOCOS CERÂMICOS MACIÇOS DE 5X10X20CM (ESPESSURA 10CM) E ARGAMASSA DE ASSENTAMENTO COM PREPARO EM BETONEIRA. AF_05/2020 | m² | 2 | 130.42 | PREFEITURA | PREFEITURA | PREFEITURA | PREFEITURA | PREFEITURA | PREFEITURA | PREFEITURA
9.11 | SINAPI 87530 | MASSA ÚNICA, PARA RECEBIMENTO DE PINTURA, EM ARGAMASSA TRAÇO 1:2:8, PREPARO MANUAL, APLICADA MANUALMENTE EM FACES INTERNAS DE PAREDES, ESPESSURA DE 20MM, COM EXECUÇÃO DE TALISCAS. AF_06/2014 | m² | 4.5 | 37.34 | PREFEITURA | PREFEITURA | PREFEITURA | PREFEITURA | PREFEITURA | PREFEITURA | PREFEITURA
9.12 | SINAPI 97881 | CAIXA ENTERRADA ELÉTRICA RETANGULAR, EM CONCRETO PRÉ-MOLDADO, FUNDO COM BRITA, DIMENSÕES INTERNAS: 0,3X0,3X0,3 M. AF_12/2020 | und. | 14 | 120.27 | PREFEITURA | PREFEITURA | PREFEITURA | PREFEITURA | PREFEITURA | PREFEITURA | PREFEITURA
9.13 | SINAPI 90105 | ESCAVAÇÃO MECANIZADA DE VALA COM PROFUNDIDADE ATÉ 1,5 M (MÉDIA MONTANTE E JUSANTE/UMA COMPOSIÇÃO POR TRECHO), RETROESCAV. (0,26 M3), LARGURAMENOR QUE 0,8 M, EM SOLO DE 1A CATEGORIA, LOCAIS COM BAIXO NÍVEL DE INTERFERÊNCIA. AF_02/2021 | m³ | 22.17 | 9.31 | PREFEITURA | PREFEITURA | PREFEITURA | PREFEITURA | PREFEITURA | PREFEITURA | PREFEITURA
9.14 | SINAPI 93378 | REATERRO MECANIZADO DE VALA COM RETROESCAVADEIRA (CAPACIDADE DA CAÇAMBA DA RETRO: 0,26 M³ / POTÊNCIA: 88 HP), LARGURA ATÉ 0,8 M, PROFUNDIDADE ATÉ 1,5 M, COM SOLO DE 1ª CATEGORIA EM LOCAIS COM BAIXO NÍVEL DE INTERFERÊNCIA. AF_04/2016 | m³ | 22.17 | 26.23 | PREFEITURA | PREFEITURA | PREFEITURA | PREFEITURA | PREFEITURA | PREFEITURA | PREFEITURA
|  | Sub-total | [7 empty] | 0 | 0 | 0
| TOTAL | [8 empty] | 227684.66 | 44769.35 | 272454.01
| OBSERVAÇÕES: | 1) É fornecido o projeto arquitetônico com detalhamentos de paginações dos pisos, com cortes, detalhamentos dos níveis e encaixes de montagem dos itens.
2) Todos os custos de frete até o local da obra deverão ser inclusos nos serviços orçados (incluso a carga e a descarga no local da obra).
3) Gestão do canteiro de obras, sinalizações, máquinários, insumos, serviços, mão de obra, e limpeza de obra, por conta do executor (deverão ser inclusos e diluídos nas composições desta previsão orçamentária).
4) Todos os materiais construtivos e procedimentos devem estar de acordo com as Normativas Técnicas da ABNT, bem como com as Normas Regulamentadoras pertinentes relativas à segurança do trabalho.
5) Todos os materiais deverão ser fornecidos considerando-se o endereço do canteiro de obras. Não serão aceitas cobranças extras de deslocamento para nenhum tipo de material cotado.
6) Para conhecimento do canteiro de obras, poderá ser solicitada visita prévia in loco, afim de suprir possíveis dúvidas.
17 de novembro de 2022
Nova Bassano/RS
|  | Milena Mori Mazzurana |  | Artur Coltro | [5 empty] | João Paulo Maroso
|  | Eng. Civil CREA-RS 247294 |  | Eng. Civil CREA-RS 205148 | [5 empty] | Prefeito Municipal em Exercício

## Quadro de áreas
item | PAVIMENTAÇÃO | ÁREA (m²)
1 | Meio- fio (comprimento total linear x largura do meio fio) | 51.72
2 | Areia (área de projeção horizontal da quadra) | 308
3 | Areia industrial (área de projeção horizontal da quadra do playground) | 96
4 | Piso intertravado passeios cor natural (área medida em planta) | 779.98
5 | Piso intertravado passeios colorido (área medida em planta) | 336.65
6 | Piso intertravado passeios cor natural para mudança de layout (área medida em planta) | 13.09
7 | Piso intertravado rua (área medida em planta) | 156.99
8 | Piso podo tátil alerta + direcional | 20
9 | Enleivamento (área de plantio de grama e arbustos medida em planta) | 327.64
10 | Vegetação existente | 320.96
11 | Área de pavimentação asfaltica já executada | 87.39
| Total | 2498.42

## Cronograma PARA PROJETO
CRONOGRAMA FÍSICO-FINANCEIRO
Contratante | Município de Nova Bassano - RS |  | Convênio nº: |  | 911949/2021 | 911949/2021
CEP | 95340-000 |  | Operação nº: |  | 1077096-02 | 1077096-02
Endereço | Rua Silva Jardim, 505- Bairro Centro
Contato | (54) 32731150 |  |  |  |  | Extensão de trecho (aproximado): 2.498,42m² |  |  |  |  | Área aprox.(m2): | 2498.42
[11 empty] | BDI: | 0.2086
[11 empty] | BDI diferenciado: | não se aplica
Item | Serviços | PRAZO TOTAL: 180 DIAS (100%) | [8 empty] | TOTAL EXECUTADO (100%), AOS 180 DIAS
|  | PAGAMENTO AOS 30 DIAS |  |  | PAGAMENTO AOS 60 DIAS |  | PAGAMENTO AOS 90 DIAS | PAGAMENTO AOS 120 DIAS | PAGAMENTO AOS 150 DIAS | PAGAMENTO AOS 180 DIAS
1 | CUSTOS INDIRETOS - ADMINISTRAÇÃO LOCAL | 0 |  |  | 0 |  | 0 | 0 | 0 | 7731.6 | 7731.6
| PORCENTAGEM EXECUTADA NO PERÍODO | 0% |  |  | 0% |  | 0% | 0% | 0% | 100% | 100%
1 | SERVIÇOS INICIAIS | 2510.91 | 0 | 0 | 0 |  | 0 | 0 |  | 0 | 2510.91
| PORCENTAGEM EXECUTADA NO PERÍODO | 100% |  |  | 0% |  | 0% | 0% | 0% | 0% | 100%
2 | QUADRA DE AREIA | 0 |  |  | 16175.41 |  | 0 | 0 |  | 0 | 16175.41
| PORCENTAGEM EXECUTADA NO PERÍODO |  |  |  | 100% |  | 0% | 0% | 100% | 0% | 100%
3 | PAVIMENTAÇÕES | 0 |  |  | 0 |  | 46549.21 | 97160.91 | 5165.6 | 0 | 148875.72
| PORCENTAGEM EXECUTADA NO PERÍODO | 0% |  |  | 0% |  | 17.09% | 35.66% | 1.9% | 0% | 100%
4 | CERCAMENTO DA QUADRA | 0 | 0 | 0 | 0 |  | 0 | 0 | 48100.08 | 0 | 48100.08
| PORCENTAGEM EXECUTADA NO PERÍODO | 0% |  |  | 0% |  | 0% | 0% | 100% | 0% | 100%
5 | BRINQUEDOS | 0 | 0 | 0 | 0 |  | 0 | 0 | 0 | 11821.41 | 11821.41
| PORCENTAGEM EXECUTADA NO PERÍODO | 0% |  |  | 0% |  | 0% | 0% | 100% | 100% | 100%
6 | MOBILIÁRIOS URBANOS | 0 | 0 | 0 | 0 |  | 0 | 0 | 0 | 37238.88 | 37238.88
| PORCENTAGEM EXECUTADA NO PERÍODO | 0% |  |  | 0% |  | 0% | 0% | 0% | 100% | 100%
7 | DRENAGEM | PREFEITURA |  |  |  | PREFEITURA | PREFEITURA | PREFEITURA | PREFEITURA | PREFEITURA | 0
| PORCENTAGEM EXECUTADA NO PERÍODO | 50% |  |  | 50% |  | 0% | 0% | 0% | 0% | 100%
8 | ILUMINAÇÃO | PREFEITURA |  |  | PREFEITURA |  | PREFEITURA | PREFEITURA | PREFEITURA | PREFEITURA | 0
| PORCENTAGEM EXECUTADA NO PERÍODO | 0% |  |  | 33% |  | 33% | 0% | 0% | 33% | 100%
| TOTAL PERÍODO | 2510.91 |  |  | 16175.41 |  | 46549.21 | 97160.91 | 53265.68 | 56791.89 | 272454.01
| PORCENTAGEM EXECUTADA PERÍODO | 0.92% |  |  | 5.94% |  | 17.09% | 35.66% | 19.55% | 20.84% | 100%
17 de novembro de 2022
Nova Bassano/RS
|  | Milena Mori Mazzurana |  |  |  |  | Artur Coltro |  | João Paulo Maroso
|  | Eng. Civil CREA-RS 247294 |  |  |  |  | Eng. Civil CREA-RS 205148 |  | Prefeito Municipal em Exercício

## Composição adaptada
COMPOSIÇÃO 102362 ADAPTADA
Obra/Serviço |  | Orçamento de materiais para instalação de quadra de esportes no Loteamento Zanella de Nova Bassano, RS
Data |  | 2026-07-29
Referência técnica |  | SINAPI 14/09/2022
[12 empty] | Área aprox.(m²): | 1
[12 empty] | BDI: | 0%
Item | Código SINAPI | Serviços | Unid. | Quant. | Coef. | Valor unit. | Valor unit. |  | Valor unit. c/ BDI |  | Valor total c/ BDI |  | Valor total com BDI
[6 empty] | SINAPI | Material | M.O. | Material | M.O. | Material | M.O.
1 |  | SERVIÇOS INICIAIS
1.1 | SINAPI 102362 | ALAMBRADO EM MOURÕES DE CONCRETO, COM TELA DE ARAME GALVANIZADO (INCLUSIVE MURETA EM CONCRETO). AF_05/2018 | M | 1 | 1
| 4107 | MOURAO DE CONCRETO RETO, SECAO QUADARA *10 X 10* CM, H= *2,30* M | UN | 0.3846 | 0.3846 | 63.9 | 63.9 | 0 | 63.9 | 0 | 24.58 | 0 | 24.58
| 4417 | SARRAFO NAO APARELHADO *2,5 X 7* CM, EM MACARANDUBA, ANGELIM OU EQUIVALENTE DA REGIAO - BRUTA | M | 0.088 | 0.088 | 4.32 | 4.32 | 0 | 4.32 | 0 | 0.38 | 0 | 0.38
| 4460 | SARRAFO NAO APARELHADO *2,5 X 10* CM, EM MACARANDUBA, ANGELIM OU EQUIVALENTE DA REGIAO - BRUTA | M | 2.2 | 2.2 | 5.61 | 5.61 | 0 | 5.61 | 0 | 12.34 | 0 | 12.34
| 10937 | TELA DE ARAME GALVANIZADA REVESTIDA EM PVC, QUADRANGULAR / LOSANGULAR, FIO 2,11 MM (14 BWG), BITOLA FINAL = *2,8* MM, MALHA *8 X 8* CM, H = 2 M | M2 | 1.9231 | 1.9231 | 25.18 | 25.18 | 0 | 25.18 | 0 | 48.42 | 0 | 48.42
| 43130 | ARAME GALVANIZADO 12 BWG, D = 2,76 MM (0,048 KG/M) OU 14 BWG, D = 2,11 MM (0,026 KG/M) | KG | 0.0586 | 0.0586 | 26.7 | 26.7 | 0 | 26.7 | 0 | 1.56 | 0 | 1.56
| 88309 | PEDREIRO COM ENCARGOS COMPLEMENTARES | H | 1.1229 | 1.1229 | 24.31 | 24.31 | 24.31 | 24.31 | 24.31 | 0 | 27.3 | 27.29
| 88316 | SERVENTE COM ENCARGOS COMPLEMENTARES | H | 1.1229 | 1.1229 | 20.04 | 20.04 | 20.04 | 20.04 | 20.04 | 0 | 22.5 | 22.5
| 94974 | CONCRETO MAGRO PARA LASTRO, TRAÇO 1:4,5:4,5 (EM MASSA SECA DE CIMENTO/ AREIA MÉDIA/ BRITA 1) - PREPARO MANUAL. AF_05/2021 | M3 | 0.0145 | 0.0145 | 407.58 | 407.58 | 0 | 407.58 | 0 | 5.91 | 0 | 5.9
[12 empty] | TOTAL | 142.97
1.1 | SINAPI ADAPTADA 102362 | ALAMBRADO EM MOURÕES DE AÇO, COM TELA DE ARAME GALVANIZADO - ALTURA MÍNIMA 1,20M, MONTANTES TUBULARES DE DIAMETRO 2 "; MONTANTES CABECEIRAS 2.1/2". | M2 | 1 | 1
| 21013 | TUBO ACO GALVANIZADO COM COSTURA, CLASSE LEVE, DN 50 MM ( 2"), E = 3,00 M M, *4,40* KG/M (NBR 5580) | M | 0.3903 | 0.3903 | 79.17 | 79.17 | 0 | 79.17 | 0 | 30.9 | 0 | 30.9
| 7701 | TUBO ACO GALVANIZADO COM COSTURA, CLASSE MEDIA, DN 2.1/2", E = *3,65* MM, PESO *6,51* KG/M (NBR 5580) | M | 0.0212 | 0.0212 | 108.68 | 108.68 | 0 | 108.68 | 0 | 2.3 | 0 | 2.3
| 1166 | CAP OU TAMPAO DE FERRO GALVANIZADO, COM ROSCA BSP, DE 2" | UN | 0.33 | 0.33 | 25.56 | 25.56 | 0 | 25.56 | 0 | 8.43 | 0 | 8.43
| 7158 | TELA DE ARAME GALVANIZADA QUADRANGULAR / LOSANGULAR, FIO 2,77 MM (12 BWG), MALHA 5 X 5 CM, H = 2 M | M2 | 1.02 | 1.02 | 25.18 | 25.18 | 0 | 25.18 | 0 | 25.68 | 0 | 25.68
| 43130 | ARAME GALVANIZADO 12 BWG, D = 2,76 MM (0,048 KG/M) OU 14 BWG, D = 2,11 MM (0,026 KG/M) | KG | 0.0797 | 0.0797 | 26.7 | 26.7 | 0 | 26.7 | 0 | 2.13 | 0 | 2.13
| 88309 | PEDREIRO COM ENCARGOS COMPLEMENTARES | H | 0.9774 | 0.9774 | 24.31 | 0 | 24.31 | 0 | 24.31 | 0 | 23.76 | 23.76
| 88316 | SERVENTE COM ENCARGOS COMPLEMENTARES | H | 0.9774 | 0.9774 | 20.04 | 0 | 20.04 | 0 | 20.04 | 0 | 19.59 | 19.59
[12 empty] | TOTAL | 112.79
17 de novembro de 2022
Nova Bassano/RS
|  | Milena Mori Mazzurana | [7 empty] | João Paulo Maroso
|  | Eng. Civil CREA-RS 247294 | [7 empty] | Prefeito Municipal em Exercício
COMPOSIÇÃO 101094 ADAPTADA
Obra/Serviço |  | Orçamento de materiais para instalação de quadra de esportes no Loteamento Zanella de Nova Bassano, RS
Data |  | 2026-07-29
Referência técnica |  | SINAPI 14/09/2022
[12 empty] | Área aprox.(m²): | 1
[12 empty] | BDI: | 0%
Item | Código SINAPI | Serviços | Unid. | Quant. | Coef. | Valor unit. | Valor unit. |  | Valor unit. c/ BDI |  | Valor total c/ BDI |  | Valor total com BDI
[6 empty] | SINAPI | Material | M.O. | Material | M.O. | Material | M.O.
SERVIÇOS INICIAIS
1 | SINAPI 101094 | PISO PODOTÁTIL DE ALERTA OU DIRECIONAL, DE BORRACHA, ASSENTADO SOBRE ARGAMASSA. AF_05/2020 | M | 1 | 1
| SINAPI-I 1379 | CIMENTO PORTLAND COMPOSTO CP II-32 | KG | 1 | 0.24 | 0.79 | 0.18 | 0 | 0.18 | 0 | 0.18 | 0 | 0.18
| SINAPI-I 37595 | ARGAMASSA COLANTE TIPO AC III | KG | 1 | 1.215 | 1.96 | 2.38 | 0 | 2.38 | 0 | 2.38 | 0 | 2.38
| SINAPI-I 38186 | PISO TATIL DE ALERTA OU DIRECIONAL, DE BORRACHA, COLORIDO, 25 X 25 CM, E =12 MM, PARA ARGAMASSA | M² | 1 | 0.25 | 595.95 | 148.98 | 0 | 148.98 | 0 | 148.98 | 0 | 148.98
| SINAPI 88309 | PEDREIRO COM ENCARGOS COMPLEMENTARES | H | 1 | 0.437 | 24.31 | 0 | 10.62 | 0 | 10.62 | 0 | 10.62 | 10.62
| SINAPI 88316 | SERVENTE COM ENCARGOS COMPLEMENTARES | H | 1 | 0.218 | 20.04 | 0 | 4.36 | 0 | 4.36 | 0 | 4.36 | 4.36
[12 empty] | TOTAL | 166.52
1 | SINAPI 101094 | PISO PODOTÁTIL DE ALERTA OU DIRECIONAL, DE BORRACHA, ASSENTADO SOBRE ARGAMASSA. AF_05/2020 | M | 1 | 1
| SINAPI-I 1379 | CIMENTO PORTLAND COMPOSTO CP II-32 | KG | 1 | 0.24 | 0.79 | 0.18 | 0 | 0.18 | 0 | 0.18 | 0 | 0.18
| SINAPI-I 37595 | ARGAMASSA COLANTE TIPO AC III | KG | 1 | 1.215 | 1.96 | 2.38 | 0 | 2.38 | 0 | 2.38 | 0 | 2.38
| SINAPI-I 36178 | PISO PODOTATIL DE CONCRETO - DIRECIONAL E ALERTA, *40 X 40 X 2,5* CM | M² | 16 | 0.25 | 12.26 | 12.26 | 0 | 12.26 | 0 | 196.16 | 0 | 196.16
| SINAPI 88309 | PEDREIRO COM ENCARGOS COMPLEMENTARES | H | 1 | 0.437 | 24.31 | 0 | 10.62 | 0 | 10.62 | 0 | 10.62 | 10.62
| SINAPI 88316 | SERVENTE COM ENCARGOS COMPLEMENTARES | H | 1 | 0.218 | 20.04 | 0 | 4.36 | 0 | 4.36 | 0 | 4.36 | 4.36
[12 empty] | TOTAL | 213.7
17 de novembro de 2022
Nova Bassano/RS
|  | Milena Mori Mazzurana | [7 empty] | João Paulo Maroso
|  | Eng. Civil CREA-RS 247294 | [7 empty] | Prefeito Municipal em Exercício
COMPOSIÇÃO 101175 ADAPTADA
Obra/Serviço |  | Orçamento de materiais para instalação de quadra de esportes no Loteamento Zanella de Nova Bassano, RS
Data |  | 2026-07-29
Referência técnica |  | SINAPI 14/09/2022
[12 empty] | Área aprox.(m²): | 1
[12 empty] | BDI: | 0%
Item | Código SINAPI | Serviços | Unid. | Quant. | Coef. | Valor unit. | Valor unit. |  | Valor unit. c/ BDI |  | Valor total c/ BDI |  | Valor total com BDI
[6 empty] | SINAPI | Material | M.O. | Material | M.O. | Material | M.O.
SERVIÇOS INICIAIS
1 | SINAPI 101175 | ESTACA BROCA DE CONCRETO, DIÂMETRO DE 30CM, ESCAVAÇÃO MANUAL COM TRADO CONCHA, COM ARMADURA DE ARRANQUE. AF_05/2020 | M | 1 | 1
| sinapi 88309 | PEDREIRO COM ENCARGOS COMPLEMENTARES | H | 1 | 1.103 | 24.31 | 0 | 24.31 | 0 | 24.31 | 0 | 26.81 | 26.81
| SINAPI 88316 | SERVENTE COM ENCARGOS COMPLEMENTARES | H | 1 | 1.33 | 20.04 | 0 | 20.04 | 0 | 20.04 | 0 | 26.65 | 26.65
| SINAPI 92804 | CORTE E DOBRA DE AÇO CA-50, DIÂMETRO DE 12,5 MM. AF_06/2022 |  | 1 | 2.123 | 9.77 | 9.77 | 0 | 9.77 | 0 | 9.77 | 0 | 9.77
| SINAPI 94970 | CONCRETO FCK = 20MPA, TRAÇO 1:2,7:3 (EM MASSA SECA DE CIMENTO/ AREIA MÉDIA/ BRITA 1) - PREPARO MECÂNICO COM BETONEIRA 600 L. AF_05/2021 | M3 | 1 | 0.086 | 438.03 | 438.03 | 0 | 438.03 | 0 | 37.67 | 0 | 37.67
[12 empty] | TOTAL | 91.13
17 de novembro de 2022
Nova Bassano/RS
|  | Milena Mori Mazzurana | [7 empty] | João Paulo Maroso
|  | Eng. Civil CREA-RS 247294 | [7 empty] | Prefeito Municipal em Exercício
COMPOSIÇÃO 25399 ADAPTADA
Obra/Serviço |  | Orçamento de materiais para instalação de quadra de esportes no Loteamento Zanella de Nova Bassano, RS
Data |  | 2026-07-29
Referência técnica |  | SINAPI 14/09/2022
[12 empty] | Área aprox.(m²): | 1
[12 empty] | BDI: | 0%
Item | Código SINAPI | Serviços | Unid. | Quant. | Coef. | Valor unit. | Valor unit. |  | Valor unit. c/ BDI |  | Valor total c/ BDI |  | Valor total com BDI
[6 empty] | SINAPI | Material | M.O. | Material | M.O. | Material | M.O.
SERVIÇOS INICIAIS
1 | SINAPI 25399 | CONJUNTO PARA QUADRA DE VOLEI INCLUINDO MONTAGEM DO CONJUNTO, COM POSTES EM TUBO DE ACO GALVANIZADO 3", H = *255* CM, PINTURA EM TINTA ESMALTE SINTETICO, REDE DE NYLON COM 2 MM, MALHA 10 X 10 CM E ANTENAS OFICIAIS EM FIBRA DE VIDRO | M | 1 | 1
| SINAPI 25399 | CONJUNTO PARA QUADRA DE VOLEI COM POSTES EM TUBO DE ACO GALVANIZADO 3", H = *255* CM, PINTURA EM TINTA ESMALTE SINTETICO, REDE DE NYLON COM 2 MM, MALHA 10 X 10 CM E ANTENAS OFICIAIS EM FIBRA DE VIDRO | UN | 1 | 1 | 3999.07 | 3999.07 | 0 | 3999.07 | 0 | 3999.07 | 0 | 3999.07
| SINAPI 88316 | SERVENTE COM ENCARGOS COMPLEMENTARES | H | 2.54 | 1 | 20.04 |  | 20.04 | 0 | 20.04 | 0 | 50.9 | 50.9
[12 empty] | TOTAL | 4049.97
17 de novembro de 2022
Nova Bassano/RS
|  | Milena Mori Mazzurana | [7 empty] | João Paulo Maroso
|  | Eng. Civil CREA-RS 247294 | [7 empty] | Prefeito Municipal em Exercício

## Composição adaptada 2
TABELA SINAPI (COMPOSIÇÃO 100620 MODIFICADA):
SINAPI 100620 | INSUMO | 863 | CABO DE COBRE NU 35 MM2 MEIO-DURO | M | COEFICIENTE DE REPRESENTATIVIDADE | 9,0000000 | 33,50 | 301.5 | SINAPI 100620 ALTERADA | INSUMO | 863 | CABO DE COBRE NU 35 MM2 MEIO-DURO | M | COEFICIENTE DE REPRESENTATIVIDADE | 9,0000000 | 33,50 | 301.5
| INSUMO | 3798 | LUMINARIA ABERTA P/ ILUMINACAO PUBLICA, TIPO X-57 PETERCO OU EQUIV | UN | ATRIBUÍDO SÃO PAULO | 1,0000000 | 93,85 | 93.85 |  | INSUMO | 3798 | LUMINARIA ABERTA P/ ILUMINACAO PUBLICA, TIPO X-57 PETERCO OU EQUIV | UN | ATRIBUÍDO SÃO PAULO | 0 | 0 | 0
| COMPOSICAO | 5928 | GUINDAUTO HIDRÁULICO, CAPACIDADE MÁXIMA DE CARGA 6200 KG, MOMENTO MÁXIMO DE CARGA 11,7 TM, ALCANCE MÁXIMO HORIZONTAL 9,70 M, INCLUSIVE CAMINHÃO TOCO PBT 16.000 KG, POTÊNCIA DE 189 CV - CHP DIURNO. AF_06/2014 | CHP | COEFICIENTE DE REPRESENTATIVIDADE | 0,1800000 | 279,77 | 50.35 |  | COMPOSICAO | 5928 | GUINDAUTO HIDRÁULICO, CAPACIDADE MÁXIMA DE CARGA 6200 KG, MOMENTO MÁXIMO DE CARGA 11,7 TM, ALCANCE MÁXIMO HORIZONTAL 9,70 M, INCLUSIVE CAMINHÃO TOCO PBT 16.000 KG, POTÊNCIA DE 189 CV - CHP DIURNO. AF_06/2014 | CHP | COEFICIENTE DE REPRESENTATIVIDADE | 0,1800000 | 279,77 | 50.35
| INSUMO | 14162 | POSTE CONICO CONTINUO EM ACO GALVANIZADO, CURVO, BRACO SIMPLES, FLANGEADO, H = 9 M, DIAMETRO INFERIOR = *135* MM | UN | COEFICIENTE DE REPRESENTATIVIDADE | 1,0000000 | 2.870,02 | 2870.02 |  | INSUMO | 5052 | POSTE CONICO CONTINUO EM ACO GALVANIZADO, CURVO, BRACO SIMPLES, FLANGEADO, H= 7 M, DIAMETRO INFERIOR = *125* MM | UN | COEFICIENTE DE REPRESENTATIVIDADE | 1,0000000 | 2141.44 | 2141.44
| INSUMO | 39746 | CHUMBADOR DE ACO, 1" X 600 MM, PARA POSTES DE ACO COM BASE, INCLUSO PORCA E ARRUELA | UN | ATRIBUÍDO SÃO PAULO | 4,0000000 | 265,86 | 1063.44 |  | INSUMO | 39746 | CHUMBADOR DE ACO, 1" X 600 MM, PARA POSTES DE ACO COM BASE, INCLUSO PORCA E ARRUELA | UN | ATRIBUÍDO SÃO PAULO | 4,0000000 | 265,86 | 1063.44
| COMPOSICAO | 88247 | AUXILIAR DE ELETRICISTA COM ENCARGOS COMPLEMENTARES | H | COEFICIENTE DE REPRESENTATIVIDADE | 0,6410000 | 21,77 | 13.95 |  | COMPOSICAO | 88247 | AUXILIAR DE ELETRICISTA COM ENCARGOS COMPLEMENTARES | H | COEFICIENTE DE REPRESENTATIVIDADE | 0,6410000 | 21,77 | 13.95
| COMPOSICAO | 88264 | ELETRICISTA COM ENCARGOS COMPLEMENTARES | H | COLETADO | 2,0840000 | 24,82 | 51.72 |  | COMPOSICAO | 88264 | ELETRICISTA COM ENCARGOS COMPLEMENTARES | H | COLETADO | 2,0840000 | 24,82 | 51.72
[7 empty] | TOTAL | 4444.83 | [7 empty] | TOTAL | 3622.4
TABELA SINAPI (COMPOSIÇÃO 91928 MODIFICADA):
SINAPI 91928 | INSUMO | 981 | CABO DE COBRE, FLEXIVEL, CLASSE 4 OU 5, ISOLACAO EM PVC/A, ANTICHAMA BWF-B, 1 CONDUTOR, 450/750 V, SECAO NOMINAL 4 MM2 | M | COLETADO | 1,1900000 | 3,79 | 4.51 | SINAPI 91928 ALTERADA | INSUMO | 39259 | CABO MULTIPOLAR DE COBRE, FLEXIVEL, CLASSE 4 OU 5, ISOLACAO EM HEPR, COBERTURA EM PVC-ST2, ANTICHAMA BWF-B, 0,6/1 KV, 3 CONDUTORES DE 4 MM2 | M | COLETADO | 1,1900000 | 13.06 | #VALUE!
| INSUMO | 21127 | FITA ISOLANTE ADESIVA ANTICHAMA, USO ATE 750 V, EM ROLO DE 19 MM X 5 M | UN | COEFICIENTE DE REPRESENTATIVIDADE | 0,0090000 | 3,05 | 0.02 |  | INSUMO | 21127 | FITA ISOLANTE ADESIVA ANTICHAMA, USO ATE 750 V, EM ROLO DE 19 MM X 5 M | UN | COEFICIENTE DE REPRESENTATIVIDADE | 0,0090000 | 3,05 | 0.02
| COMPOSICAO | 88247 | AUXILIAR DE ELETRICISTA COM ENCARGOS COMPLEMENTARES | H | COEFICIENTE DE REPRESENTATIVIDADE | 0,0400000 | 21,77 | 0.87 |  | COMPOSICAO | 88247 | AUXILIAR DE ELETRICISTA COM ENCARGOS COMPLEMENTARES | H | COEFICIENTE DE REPRESENTATIVIDADE | 0,0400000 | 21,77 | 0.87
| COMPOSICAO | 88264 | ELETRICISTA COM ENCARGOS COMPLEMENTARES | H | COLETADO | 0,0400000 | 24,82 | 0.99 |  | COMPOSICAO | 88264 | ELETRICISTA COM ENCARGOS COMPLEMENTARES | H | COLETADO | 0,0400000 | 24,82 | 0.99
[7 empty] | TOTAL | 6.39 | [7 empty] | TOTAL | #VALUE!
m

## Orçamentos
ORÇAMENTOS BRINQUEDOS
Obra/Serviço |  | Orçamento de materiais para instalação de quadra de esportes no Loteamento Zanella de Nova Bassano, RS
Data |  | 2026-07-29
Referência técnica |  | Cotações | [6 empty] | Frete incluso
Descrição |  | Empresa | CNPJ | Data Preço | Unidade | Valor unitário
[6 empty] | Quantidade |  | Valor Material | Total
Gira- gira 4 lugares |  | Aliança Industria e Comércio de Equipamentos LTDA | 00.655.463/0001-91 | 2022-10-04 | un. | 1 |  | 2400 | 2400
Gira- gira 6 lugares (em estrutura metálica, medindo 1,95m de diâmetro e 1,20m de altura- demais especificações no orçamento) |  | ELOSUL INDÚSTRIA E COMERCIO DE BRINQUEDOS E ARTIGOS ESPORTIVOS EIRELI | 05.607.354/0001-12 | 2022-09-26 | un. | 1 |  | 2760 | 2760
Gira- gira 6 lugares BL 01 cores opcionais área de circulação 2,5m |  | Laux e Laux Brinquedos | 94.099.041/0001-20 | 2022-09-30 | un. | 1 |  | 2200 | 2200
[9 empty] | MEDIANA | 2400
Gangorra tripla metal |  | Aliança Industria e Comércio de Equipamentos LTDA | 00.655.463/0001-91 | 2022-10-04 | un. | 1 |  | 2700 | 2700
Gangorra tripla em metal |  | ELOSUL INDÚSTRIA E COMERCIO DE BRINQUEDOS E ARTIGOS ESPORTIVOS EIRELI | 05.607.354/0001-12 | 2022-09-26 | un. | 1 |  | 2760 | 2760
Gangorra tripla em metal - valor aproximado pelo informado na gangorra dupla |  | Laux e Laux Brinquedos | 94.099.041/0001-20 | 2022-09-30 | un. | 1 |  | 2175 | 2175
[9 empty] | MEDIANA | 2700
Escorregador |  | Aliança Industria e Comércio de Equipamentos LTDA | 00.655.463/0001-91 | 2022-10-04 | un. | 1 |  | 1800 | 1800
Escorregador |  | ELOSUL INDÚSTRIA E COMERCIO DE BRINQUEDOS E ARTIGOS ESPORTIVOS EIRELI | 05.607.354/0001-12 | 2022-09-26 | un. | 1 |  | 2450 | 2450
Escorregador em ferro cores opcionais |  | Laux e Laux Brinquedos | 94.099.041/0001-20 | 2022-09-30 | un. | 1 |  | 0 | 1540
[9 empty] | MEDIANA | 1800
2026-07-29
Nova Bassano/RS
| Milena Mori Mazzurana | [5 empty] | Ivaldo Dalla Costa
| Eng. Civil CREA-RS 247294 | [5 empty] | Prefeito Municipal
ORÇAMENTOS BANCOS
Obra/Serviço |  | Orçamento de materiais para instalação de quadra de esportes no Loteamento Zanella de Nova Bassano, RS
Data |  | 2026-07-29
Referência técnica |  | Cotações | [6 empty] | Frete incluso
Descrição |  | Empresa | CNPJ | Data Preço | Unidade | Valor unitário
[6 empty] | Quantidade |  | Valor Material | Total
BANCOS: ESTRUTURA DE CONCRETO ARMADO DE ALTA RESISTÊNCIA E ASSENTO DE MADEIRA DE BOA QUALIDADE, COM FINALIDADE DE USO EM ÁREA COBERTA OU DESCOBERTA. |  | CORP& URB MÓVEIS CORPORATIVOS E URBANOS | 41.951.867/0001-00 | 2022-10-10 | un. | 1 |  | 2200.83 | 2200.83
|  | DE LAZZARI MOBILIARIO URBANO | 02.702.649/0001-80 | 2022-10-10 | un. | 1 |  | 2201 | 2201
|  | CONCREART CONSTRUÇÃO E PAVIMENTAÇÃO | 89.886.543/0001-61 | 2022-10-11 | un. | 1 |  | 870 | 870
[9 empty] | MEDIANA | 2200.83
[5 empty] | Valor total para 14 unidades (valores sem BDI) |  |  |  |  | 30811.62
* Os orçamentos foram realizados para quantidade inicial de 21 unidades. Em virtude do valor total obtido, optou-se por reduzir a quantidade de bancos adquiridos, adaptando-se para 14 unidades.
*Os modelos orçados buscaram seguir o padrão detalhado em projeto. Determina-se que o padrão a ser instalado deve apresentar acabamentos perfeitos, com boa qualidade e resistência dos materiais, tanto concreto quanto das madeiras dos assentos.
2026-07-29
Nova Bassano/RS
| Milena Mori Mazzurana | [5 empty] | Ivaldo Dalla Costa
| Eng. Civil CREA-RS 247294 | [5 empty] | Prefeito Municipal
ORÇAMENTOS AREIA FINA
Obra/Serviço |  | Orçamento de materiais para instalação de quadra de esportes no Loteamento Zanella de Nova Bassano, RS
Data |  | 2026-07-29
Referência técnica |  | Cotações | [6 empty] | Frete incluso
Descrição |  | Empresa | CNPJ | Data Preço | Unidade | Valor unitário
[6 empty] | Quantidade |  | Valor Material | Total
AREIA FINA BRANCA |  | GATO PRETO |  |  | M3 | 1 |  | 180 | 180
|  | DURANTE |  |  | M3 | 1 |  | 196 | 196
|  | MP FERRAGENS |  |  | M3 | 1 |  | 223 | 223
[9 empty] | MEDIANA | 196
[5 empty] | Valor total para 97m³ (valores sem BDI) |  |  |  |  | 196
*Valores cotados com frete, entregues no endereço da obra.
2026-07-29
Nova Bassano/RS
| Milena Mori Mazzurana | [5 empty] | João Paulo Maroso
| Eng. Civil CREA-RS 247294 | [5 empty] | Prefeito Municipal em exercício

## Plan. Or. COM VALORES
Contratante |  | Município de Nova Bassano - RS | Convênio nº: |  | 911949/2021
CEP |  | 95340-000 | Operação nº: |  | 1077096-02
Endereço |  | Rua Silva Jardim, 505- Bairro Centro
Contato |  | (54) 32731150
PLANILHA ORÇAMENTÁRIA
Obra/Serviço |  | Orçamento de material e mão de obra dos itens descritos em tabela, seguindo rigorosamente os projetos arquitetônico, de drenagem, de iluminação, de pavimentação para instalação de quadra de esportes e entorno no Loteamento Zanela
Data |  | 2026-07-29
|  |  | Extensão de trecho (aproximado): 2.498,42m² | [7 empty] | DMT aprox.(km): | 38
[11 empty] | Área aprox.(m²): | 2498.42
[11 empty] | BDI: | 20.86%
[11 empty] | BDI diferenciado: | não se aplica
Item | Código SINAPI | Serviços | Unid. | Quant. | Valor unit. | Valor unit. |  | Valor unit. c/ BDI |  | Valor total c/ BDI |  | Valor total com BDI
[5 empty] | SINAPI/SICRO | Material | M.O. | Material | M.O. | Material | M.O.
1 |  | SERVIÇOS INICIAIS
1.1 | SINAPI- I 4813 | PLACA DE OBRA (PARA CONSTRUCAO CIVIL) EM CHAPA GALVANIZADA *N. 22*, ADESIVADA (largura: 2,40m x altura: 1,20m) (SEM POSTES PARA FIXACAO) | m2 | 4.5 | 445 | 445 | 0 | 537.83 | 0 | 2420.24 | 0 | 2420.24
1.2 | SINAPI 101767 | TERRAPLENAGEM - EXECUÇÃO E COMPACTAÇÃO DE BASE E OU SUB BASE PARA PAVIMENTAÇÃO DE SOLOS ESTABILIZADOS GRANULOMETRICAMENTE COM MISTURA DE SOLOS EM PISTA - EXCLUSIVE SOLO, ESCAVAÇÃO, CARGA E TRANSPORTE. AF_11/2019 | m3 | 1249.21 | 26.88 | PREFEITURA | PREFEITURA | PREFEITURA | PREFEITURA | PREFEITURA | PREFEITURA | PREFEITURA
1.3 | SINAPI 99062 | MARCAÇÃO DE PONTOS EM GABARITO OU CAVALETE. AF_10/2018 | UN | 85 | 2.29 | 0.48 | 1.81 | 0.58 | 2.19 | 49.3 | 186.15 | 235.45
|  | Sub-total | [7 empty] | 2469.54 | 186.15 | 2655.69
2 |  | QUADRA DE AREIA
2.1 | SINAPI 101137 | ESCAVAÇÃO HORIZONTAL, INCLUINDO CARGA, DESCARGA E TRANSPORTE EM SOLO DE 1A CATEGORIA COM TRATOR DE ESTEIRAS (347HP/LÂMINA: 8,70M3) E CAMINHÃO BASCULANTE DE 10M3, DMT ATÉ 200M. AF_07/2020 | m3 | 138.6 | 14.73 | PREFEITURA | PREFEITURA | PREFEITURA | PREFEITURA | PREFEITURA | PREFEITURA | PREFEITURA
2.2 | SINAPI-I 4718 | PEDRA BRITADA N. 2 (19 A 38 MM) POSTO PEDREIRA/FORNECEDOR, SEM FRETE | m3 | 30.8 | 62.24 | PREFEITURA | PREFEITURA | PREFEITURA | PREFEITURA | PREFEITURA | PREFEITURA | PREFEITURA
2.3 | SINAPI 93590 | TRANSPORTE COM CAMINHÃO BASCULANTE DE 10 M³, EM VIA URBANA PAVIMENTADA, ADICIONAL PARA DMT EXCEDENTE A 30 KM (UNIDADE: M3XKM). AF_07/2020 - pedra britada peso aprox: 1.350kg/m³ | M3XKM | 1170.4 | 0.95 | PREFEITURA | PREFEITURA | PREFEITURA | PREFEITURA | PREFEITURA | PREFEITURA | PREFEITURA
2.4 | SINAPI 100574 | ESPALHAMENTO DE MATERIAL COM TRATOR DE ESTEIRAS. AF_11/2019 Espalhamento e nivelamento de brita n° 2. | m3 | 123.2 | 1.55 | PREFEITURA | PREFEITURA | PREFEITURA | PREFEITURA | PREFEITURA | PREFEITURA | PREFEITURA
2.5 | SINAPI- I 366 | AREIA FINA COM ESPALHAMENTO E NIVELAMENTO- INCLUSIVE TRANSPORTE (CONSIDERADO 5,0% DE PERDA, APROXIMADAMENTE 1,50CM DE ESPESSURA) | m3 | 97.02 | 84 | PREFEITURA | PREFEITURA | PREFEITURA | PREFEITURA | PREFEITURA | PREFEITURA | PREFEITURA
2.6 | SINAPI 93590 | TRANSPORTE COM CAMINHÃO BASCULANTE DE 10 M³, EM VIA URBANA PAVIMENTADA, ADICIONAL PARA DMT EXCEDENTE A 30 KM (UNIDADE: M3XKM). AF_07/2020 - areia fina peso aprox: 1.500kg/m³ | M3XKM | 3686.76 | 0.95 | PREFEITURA | PREFEITURA | PREFEITURA | PREFEITURA | PREFEITURA | PREFEITURA | PREFEITURA
2.7 | SINAPI 100574 | ESPALHAMENTO DE MATERIAL COM TRATOR DE ESTEIRAS. BOB CAT AF_11/2019 Espalhamento e nivelamento de brita n° 2 | m3 | 97.02 | 1.55 | PREFEITURA | PREFEITURA | PREFEITURA | PREFEITURA | PREFEITURA | PREFEITURA | PREFEITURA
2.8 | SINAPI- I 39323 | MANTA GEOTEXTIL TECIDO DE LAMINETES DE POLIPROPILENO, RESISTENCIA A TRACAO = *25* KN/M (transpasse da manta = 0,40cm de borda) | m2 | 337.44 | 25.76 | 25.76 | 0 | 31.13 | 0 | 10504.51 | 0 | 10504.51
2.9 | SINAPI 88309 | PEDREIRO COM ENCARGOS COMPLEMENTARES (produtividade em horas/metro= 0,0643000) | h | 21.7 | 24.31 | 0 | 24.31 | 0 | 29.38 | 0 | 637.55 | 637.55
2.10 | SINAPI 88316 | SERVENTE COM ENCARGOS COMPLEMENTARES (produtividade em horas/metro= 0,1930000) | h | 65.13 | 20.04 | 0 | 20.04 | 0 | 24.22 | 0 | 1577.45 | 1577.45
2.11 | SINAPI- I 25399 | CONJUNTO PARA QUADRA DE VOLEI COM POSTES EM TUBO DE ACO GALVANIZADO 3", H =*255* CM, PINTURA EM TINTA ESMALTE SINTETICO, REDE DE NYLON COM 2 MM, MALHA 10 X 10 CM E ANTENAS OFICIAIS EM FIBRA DE VIDRO | un. | 1 | 3999.07 | 3999.07 | 0 | 4833.28 | 0 | 4833.28 | 0 | 4833.28
2.12 | SINAPI 88316 | SERVENTE COM ENCARGOS COMPLEMENTARES (produtividade em horas/metro= 0,99740) | h | 2.54 | 20.04 | 0 | 35.61 | 0 | 43.04 | 0 | 109.32 | 109.32
|  | Sub-total | [7 empty] | 15337.79 | 2324.32 | 17662.11
3 |  | DRENAGEM
3.1 | 92210 alterada | TUBO DE CONCRETO PARA REDES COLETORAS DE ÁGUAS PLUVIAIS, DIÂMETRO DE 200 MM, JUNTA RÍGIDA, INSTALADO EM LOCAL COM BAIXO NÍVEL DE INTERFERÊNCIAS - FORNECIMENTO E ASSENTAMENTO. AF_12/2015 | m | 29.45 | 85.48 | PREFEITURA | PREFEITURA | PREFEITURA | PREFEITURA | PREFEITURA | PREFEITURA | PREFEITURA
3.2 | 92210 alterada | TUBO DE CONCRETO PARA REDES COLETORAS DE ÁGUAS PLUVIAIS, DIÂMETRO DE 300 MM, JUNTA RÍGIDA, INSTALADO EM LOCAL COM BAIXO NÍVEL DE INTERFERÊNCIAS - FORNECIMENTO E ASSENTAMENTO. AF_12/2015 | m | 17.95 | 96.93 | PREFEITURA | PREFEITURA | PREFEITURA | PREFEITURA | PREFEITURA | PREFEITURA | PREFEITURA
3.3 | 97933 | CAIXA COM GRELHA SIMPLES RETANGULAR, EM CONCRETO PRÉ-MOLDADO, DIMENSÕES INTERNAS: 0,6X1,0X1,0 M. AF_12/2020 ( alterar dimensão para 0,40x0,40x040 m) | und. | 4 | 966.16 | PREFEITURA | PREFEITURA | PREFEITURA | PREFEITURA | PREFEITURA | PREFEITURA | PREFEITURA
3.4 | 97896 | CAIXA ENTERRADA HIDRÁULICA RETANGULAR, EM CONCRETO PRÉ-MOLDADO, DIMENSÕES INTERNAS: 0,4X0,4X0,4 M. AF_12/2020 | und. | 4 | 302.39 | PREFEITURA | PREFEITURA | PREFEITURA | PREFEITURA | PREFEITURA | PREFEITURA | PREFEITURA
3.5 | 90105 | ESCAVAÇÃO MECANIZADA DE VALA COM PROFUNDIDADE ATÉ 1,5 M (MÉDIA MONTANTE E JUSANTE/UMA COMPOSIÇÃO POR TRECHO), RETROESCAV. (0,26 M3), LARGURAMENOR QUE 0,8 M, EM SOLO DE 1A CATEGORIA, LOCAIS COM BAIXO NÍVEL DE INTERFERÊNCIA. AF_02/2021 | m³ | 23.7 | 9.31 | PREFEITURA | PREFEITURA | PREFEITURA | PREFEITURA | PREFEITURA | PREFEITURA | PREFEITURA
3.6 | 93378 | REATERRO MECANIZADO DE VALA COM RETROESCAVADEIRA (CAPACIDADE DA CAÇAMBA DA RETRO: 0,26 M³ / POTÊNCIA: 88 HP), LARGURA ATÉ 0,8 M, PROFUNDIDADE ATÉ 1,5 M, COM SOLO DE 1ª CATEGORIA EM LOCAIS COM BAIXO NÍVEL DE INTERFERÊNCIA. AF_04/2016 | m³ | 23.7 | 26.23 | PREFEITURA | PREFEITURA | PREFEITURA | PREFEITURA | PREFEITURA | PREFEITURA | PREFEITURA
|  | Sub-total | [7 empty] | 0 | 0 | 0
4 |  | PAVIMENTAÇÕES | ÁREA TOTAL DE PAVER (M²) |  |  | 1397.17
4.1 | SINAPI 94279 | ASSENTAMENTO DE GUIA (MEIO-FIO) EM TRECHO RETO, CONFECCIONADA EM CONCRETO PRÉ-FABRICADO, DIMENSÕES 39X6,5X6,5X19 CM (COMPRIMENTO X BASE INFERIOR X BASE SUPERIOR X ALTURA), PARA DELIMITAÇÃO DE JARDINS, PRAÇAS OU PASSEIOS. AF_05/2016 | m | 636.99 | 47.34 | 36.64 | 10.7 | 44.28 | 12.93 | 28205.92 | 8236.28 | 36442.2
4.2 | SINAPI - I 4729 | PEDRA BRITADA GRADUADA, CLASSIFICADA (POSTO PEDREIRA/FORNECEDOR, SEM FRETE) | m3 | 139.72 | 62.38 | PREFEITURA | PREFEITURA | PREFEITURA | PREFEITURA | PREFEITURA | PREFEITURA | PREFEITURA
4.3 | SINAPI-I 4741 | PO DE PEDRA (POSTO PEDREIRA/FORNECEDOR, SEM FRETE) | m3 | 69.86 | 58.48 | PREFEITURA | PREFEITURA | PREFEITURA | PREFEITURA | PREFEITURA | PREFEITURA | PREFEITURA
4.4 | SINAPI 92399 | EXECUÇÃO DE RUA- EXECUÇÃO DE VIA EM PISO INTERTRAVADO, COM BLOCO RETANGULAR COR NATURAL DE 20 X 10 CM, ESPESSURA 8 CM. AF_12/2015 | m2 | 161.37 | 76.13 | 67.57 | 8.56 | 81.67 | 10.35 | 13179.09 | 1670.18 | 14849.27
4.5 | SINAPI 92396 | EXECUÇÃO DE PASSEIO EM PISO INTERTRAVADO, COM BLOCO RETANGULAR COR NATURAL DE 20 X 10 CM, ESPESSURA 6 CM. AF_12/2015 | M2 | 722.52 | 71 | 58.41 | 12.59 | 70.59 | 15.22 | 51002.69 | 10996.75 | 61999.44
4.6 | SINAPI 93679 | EXECUÇÃO DE PASSEIO EM PISO INTERTRAVADO, COM BLOCO RETANGULAR COLORIDO DE 20 X 10 CM, ESPESSURA 6 CM. AF_12/2015 | M2 | 513.28 | 78.71 | 66.12 | 12.59 | 79.91 | 15.22 | 41016.2 | 7812.12 | 48828.32
4.7 | SINAPI 36178 | PISO PODOTATIL DE CONCRETO - DIRECIONAL E ALERTA, *25 X 25 X 2,5* CM - DIRECIONAL (16un/m²) (16x12,72) | m2 | 12.5 | 203.52 | PREFEITURA | PREFEITURA | PREFEITURA | PREFEITURA | PREFEITURA | PREFEITURA | PREFEITURA
4.8 | SINAPI 36179 | PISO PODOTATIL DE CONCRETO - DIRECIONAL E ALERTA, *25 X 25 X 2,5* CM - ALERTA (16un/m²) | m2 | 2 | 203.52 | PREFEITURA | PREFEITURA | PREFEITURA | PREFEITURA | PREFEITURA | PREFEITURA | PREFEITURA
4.9 | SINAPI 103946 | PLANTIO DE GRAMA ESMERALDA OU SÃO CARLOS OU CURITIBANA, EM PLACAS. AF_05/2022 | M2 | 521.02 | 27.81 | PREFEITURA | PREFEITURA | PREFEITURA | PREFEITURA | PREFEITURA | PREFEITURA | PREFEITURA
|  | Sub-total | [7 empty] | 133403.9 | 28715.33 | 162119.23
5 |  | CERCAMENTO
5.1 | SINAPI 102362 | ALAMBRADO PARA QUADRA POLIESPORTIVA, ESTRUTURADO POR TUBOS DE ACO GALVANIZADO, (MONTANTES COM DIAMETRO 2", TRAVESSAS E ESCORAS COM DIÂMETRO 1 ¼), COM TELA DE ARAME GALVANIZADO, FIO 14 BWG E MALHA QUADRADA 5X5CM (EXCETO MURETA). AF_03/2021 (inclusive portão de acesso) | M2 | 216 | 186.31 | 152 | 34.31 | 183.71 | 41.47 | 39681.36 | 8957.52 | 48638.88
|  | Sub-total | [7 empty] | 39681.36 | 8957.52 | 48638.88
6 |  | ILUMINAÇÃO
6.1 | 101658 | LUMINÁRIA DE LED PARA ILUMINAÇÃO PÚBLICA, DE 138 W ATÉ 180 W - FORNECIMENTO E INSTALAÇÃO. AF_08/2020 | und. | 11 | 791.35 | 760.97 | 30.38 | 919.71 | 36.72 | 10116.81 | 403.92 | 10520.73
6.2 | 100620 Alterada | POSTE DE AÇO CONICO CONTÍNUO CURVO SIMPLES, FLANGEADO, H=7M, EXCLUSO LUMINÁRIA, SEM LÂMPADA - FORNECIMENTO E INSTALACAO. AF_11/2019 | und. | 11 | 3622.4 | 3553.82 | 68.58 | 4295.15 | 82.89 | 47246.65 | 911.79 | 48158.44
6.3 | 97667 | ELETRODUTO FLEXÍVEL CORRUGADO, PEAD, DN 50 (1 1/2"), PARA REDE ENTERRADA DE DISTRIBUIÇÃO DE ENERGIA ELÉTRICA - FORNECIMENTO E INSTALAÇÃO. AF_12/2021 | m | 184.82 | 11.92 | 9.47 | 2.45 | 11.45 | 2.96 | 2116.19 | 547.07 | 2663.26
6.4 | 91928 Alterada | CABO DE COBRE FLEXÍVEL ISOLADO, 4 MM², ANTI-CHAMA 450/750 V, PARA CIRCUITOS TERMINAIS - FORNECIMENTO E INSTALAÇÃO. AF_12/2015 (alterado para cabo multipolar 3 vias) | m | 261.82 | 17.42 | 15.96 | 1.46 | 19.29 | 1.76 | 5050.51 | 460.8 | 5511.31
6.5 | 101489 | ENTRADA DE ENERGIA ELÉTRICA, AÉREA, MONOFÁSICA, COM CAIXA DE SOBREPOR, CABO DE 10 MM2 E DISJUNTOR DIN 50A (NÃO INCLUSO O POSTE DE CONCRETO). AF_07/2020_P | und. | 1 | 1410.73 | 1102.21 | 308.52 | 1332.13 | 372.88 | 1332.13 | 372.88 | 1705.01
6.6 | INSUMO 41195 | POSTE DE CONCRETO ARMADO DE SECAO DUPLO T, EXTENSAO DE 8,00 M, RESISTENCIA DE 150 DAN, TIPO D | und. | 1 | 688.18 | 688.18 | 0 | 831.73 | 0 | 831.73 | 0 | 831.73
6.7 | 101876 | QUADRO DE DISTRIBUIÇÃO DE ENERGIA EM PVC, DE EMBUTIR, SEM BARRAMENTO, PARA 6 DISJUNTORES - FORNECIMENTO E INSTALAÇÃO. AF_10/2020 | und. | 1 | 73.42 | 60.7 | 12.72 | 73.36 | 15.37 | 73.36 | 15.37 | 88.73
6.8 | 101890 | DISJUNTOR MONOPOLAR TIPO NEMA, CORRENTE NOMINAL DE 10 ATÉ 30A - FORNECIMENTO E INSTALAÇÃO. AF_10/2020 | und. | 3 | 15.56 | 13.14 | 2.42 | 15.88 | 2.92 | 47.64 | 8.76 | 56.4
6.9 | 101159 | ALVENARIA DE VEDAÇÃO DE BLOCOS CERÂMICOS MACIÇOS DE 5X10X20CM (ESPESSURA 10CM) E ARGAMASSA DE ASSENTAMENTO COM PREPARO EM BETONEIRA. AF_05/2020 | m² | 2 | 130.42 | 75.3 | 55.12 | 91.01 | 66.62 | 182.02 | 133.24 | 315.26
6.10 | 87530 | MASSA ÚNICA, PARA RECEBIMENTO DE PINTURA, EM ARGAMASSA TRAÇO 1:2:8, PREPARO MANUAL, APLICADA MANUALMENTE EM FACES INTERNAS DE PAREDES, ESPESSURA DE 20MM, COM EXECUÇÃO DE TALISCAS. AF_06/2014 | m² | 4.5 | 37.34 | 19.22 | 18.12 | 23.23 | 21.9 | 104.54 | 98.55 | 203.09
6.11 | 97881 | CAIXA ENTERRADA ELÉTRICA RETANGULAR, EM CONCRETO PRÉ-MOLDADO, FUNDO COM BRITA, DIMENSÕES INTERNAS: 0,3X0,3X0,3 M. AF_12/2020 | und. | 13 | 120.27 | 100.92 | 19.35 | 121.97 | 23.39 | 1585.61 | 304.07 | 1889.68
6.12 | 90105 | ESCAVAÇÃO MECANIZADA DE VALA COM PROFUNDIDADE ATÉ 1,5 M (MÉDIA MONTANTE E JUSANTE/UMA COMPOSIÇÃO POR TRECHO), RETROESCAV. (0,26 M3), LARGURAMENOR QUE 0,8 M, EM SOLO DE 1A CATEGORIA, LOCAIS COM BAIXO NÍVEL DE INTERFERÊNCIA. AF_02/2021 | m³ | 22.17 | 9.31 | 2.51 | 6.8 | 3.03 | 8.22 | 67.18 | 182.24 | 249.42
6.13 | 93378 | REATERRO MECANIZADO DE VALA COM RETROESCAVADEIRA (CAPACIDADE DA CAÇAMBA DA RETRO: 0,26 M³ / POTÊNCIA: 88 HP), LARGURA ATÉ 0,8 M, PROFUNDIDADE ATÉ 1,5 M, COM SOLO DE 1ª CATEGORIA EM LOCAIS COM BAIXO NÍVEL DE INTERFERÊNCIA. AF_04/2016 | m³ | 22.17 | 26.23 | 6.96 | 19.27 | 8.41 | 23.29 | 186.45 | 516.34 | 702.79
|  | Sub-total | [7 empty] | 68940.82 | 3955.03 | 72895.85
7 |  | BRINQUEDOS
7.1 | COTAÇÃO | GIRA- GIRA 4 LUGARES | un. | 1 | 2400 | 1920 | 480 | 2320.51 | 580.13 | 2320.51 | 580.13 | 2900.64
7.2 | COTAÇÃO | GANGORRA TRIPLA EM METAL | un. | 1 | 2700 | 2160 | 540 | 2610.58 | 652.64 | 2610.58 | 652.64 | 3263.22
7.3 | COTAÇÃO | ESCORREGADOR | un. | 1 | 1800 | 1440 | 360 | 1740.38 | 435.1 | 1740.38 | 435.1 | 2175.48
|  | Sub-total | [7 empty] | 6671.47 | 1667.87 | 8339.34
8 |  | MOBILIÁRIOS URBANOS
6.1 | COTAÇÃO | BANCOS: ESTRUTURA DE CONCRETO ARMADO DE ALTA RESISTÊNCIA E ASSENTO DE MADEIRA DE BOA QUALIDADE, COM FINALIDADE DE USO EM ÁREA COBERTA OU DESCOBERTA. | un. | 14 | 2200.83 | 2200.83 | 0 | 2659.92 | 0 | 37238.88 | 0 | 37238.88
|  | Sub-total | [7 empty] | 37238.88 | 0 | 37238.88
| TOTAL | [8 empty] | 303743.76 | 45806.22 | 349549.98
| OBSERVAÇÕES: | 1) É fornecido o projeto arquitetônico com detalhamentos de paginações dos pisos, com cortes, detalhamentos dos níveis e encaixes de montagem dos itens.
2) Todos os custos de frete até o local da obra deverão ser inclusos nos serviços orçados (incluso a carga e a descarga no local da obra).
3) Gestão do canteiro de obras, sinalizações, máquinários, insumos, serviços, mão de obra, e limpeza de obra, por conta do executor (deverão ser inclusos e diluídos nas composições desta previsão orçamentária).
4) Todos os materiais construtivos e procedimentos devem estar de acordo com as Normativas Técnicas da ABNT, bem como com as Normas Regulamentadoras pertinentes relativas à segurança do trabalho.
5) Todos os materiais deverão ser fornecidos considerando-se o endereço do canteiro de obras. Não serão aceitas cobranças extras de deslocamento para nenhum tipo de material cotado.
6) Para conhecimento do canteiro de obras, poderá ser solicitada visita prévia in loco, afim de suprir possíveis dúvidas.
2026-07-29
Nova Bassano/RS
|  | Milena Mori Mazzurana |  | Artur Coltro | [5 empty] | Ivaldo Dalla Costa
|  | Eng. Civil CREA-RS 247294 |  | Eng. Civil CREA-RS 205148 | [5 empty] | Prefeito Municipal

## P. Orça. COMPLETA
Contratante |  | Município de Nova Bassano - RS | Convênio nº: |  | 911949/2021
CEP |  | 95340-000 | Operação nº: |  | 1077096-02
Endereço |  | Rua Silva Jardim, 505- Bairro Centro
Contato |  | (54) 32731150
PLANILHA ORÇAMENTÁRIA
Obra/Serviço |  | Orçamento de material e mão de obra dos itens descritos em tabela, seguindo rigorosamente os projetos arquitetônico, de drenagem, de iluminação, de pavimentação para instalação de quadra de esportes e entorno no Loteamento Zanela
Data |  | 2026-07-29
Data Base SINAPI |  | 09 2022 | Extensão de trecho (aproximado): 2.498,42m² | [7 empty] | DMT aprox.(km): | 38
[11 empty] | Área aprox.(m²): | 2498.42
[11 empty] | BDI: | 20.86%
[11 empty] | BDI diferenciado: | não se aplica
Item | Código SINAPI | Serviços | Unid. | Quant. | Valor unit. | Valor unit. |  | Valor unit. c/ BDI |  | Valor total c/ BDI |  | Valor total com BDI
[5 empty] | SINAPI/SICRO | Material | M.O. | Material | M.O. | Material | M.O.
1 |  | SERVIÇOS INICIAIS
1.1 | SINAPI- I 4813 | PLACA DE OBRA (PARA CONSTRUCAO CIVIL) EM CHAPA GALVANIZADA *N. 22*, ADESIVADA (largura: 2,40m x altura: 1,20m) (SEM POSTES PARA FIXACAO) | m2 | 4.5 | 425 | 425 | 0 | 513.66 | 0 | 2311.47 | 0 | 2311.47
1.2 | SINAPI 101767 | TERRAPLENAGEM - EXECUÇÃO E COMPACTAÇÃO DE BASE E OU SUB BASE PARA PAVIMENTAÇÃO DE SOLOS ESTABILIZADOS GRANULOMETRICAMENTE COM MISTURA DE SOLOS EM PISTA - EXCLUSIVE SOLO, ESCAVAÇÃO, CARGA E TRANSPORTE. AF_11/2019 | m3 | 1249.21 | 27.2 | PREFEITURA | PREFEITURA | PREFEITURA | PREFEITURA | PREFEITURA | PREFEITURA | PREFEITURA
1.3 | SINAPI 99062 | MARCAÇÃO DE PONTOS EM GABARITO OU CAVALETE. AF_10/2018 | UN | 85 | 2.29 | 0.48 | 1.81 | 0.58 | 2.19 | 49.3 | 186.15 | 235.45
|  | Sub-total | [7 empty] | 2360.77 | 186.15 | 2546.92
2 |  | QUADRA DE AREIA
2.1 | SINAPI 101137 | ESCAVAÇÃO HORIZONTAL, INCLUINDO CARGA, DESCARGA E TRANSPORTE EM SOLO DE 1A CATEGORIA COM TRATOR DE ESTEIRAS (347HP/LÂMINA: 8,70M3) E CAMINHÃO BASCULANTE DE 10M3, DMT ATÉ 200M. AF_07/2020 | m3 | 138.6 | 14.67 | PREFEITURA | PREFEITURA | PREFEITURA | PREFEITURA | PREFEITURA | PREFEITURA | PREFEITURA
2.2 | SINAPI- I 4718 | PEDRA BRITADA N. 2 (19 A 38 MM) POSTO PEDREIRA/FORNECEDOR, SEM FRETE | m3 | 30.8 | 63.62 | PREFEITURA | PREFEITURA | PREFEITURA | PREFEITURA | PREFEITURA | PREFEITURA | PREFEITURA
2.3 | SINAPI 93590 | TRANSPORTE COM CAMINHÃO BASCULANTE DE 10 M³, EM VIA URBANA PAVIMENTADA, ADICIONAL PARA DMT EXCEDENTE A 30 KM (UNIDADE: M3XKM). AF_07/2020 - pedra britada peso aprox: 1.350kg/m³ | M3XKM | 1170.4 | 0.94 | PREFEITURA | PREFEITURA | PREFEITURA | PREFEITURA | PREFEITURA | PREFEITURA | PREFEITURA
2.4 | SINAPI 100574 | ESPALHAMENTO DE MATERIAL COM TRATOR DE ESTEIRAS. AF_11/2019 Espalhamento e nivelamento de brita n° 2. | m3 | 30.8 | 1.56 | PREFEITURA | PREFEITURA | PREFEITURA | PREFEITURA | PREFEITURA | PREFEITURA | PREFEITURA
2.5 | SINAPI- I 39323 | MANTA GEOTEXTIL TECIDO DE LAMINETES DE POLIPROPILENO, RESISTENCIA A TRACAO = *25* KN/M (transpasse da manta = 0,40cm de borda) | m2 | 337.44 | 28.18 | 28.18 | 0 | 34.06 | 0 | 11493.21 | 0 | 11493.21
2.6 | SINAPI 88309 | PEDREIRO COM ENCARGOS COMPLEMENTARES (produtividade em horas/metro= 0,0643000) | h | 21.7 | 24.31 | 0 | 24.31 | 0 | 29.38 | 0 | 637.55 | 637.55
2.7 | SINAPI 88316 | SERVENTE COM ENCARGOS COMPLEMENTARES (produtividade em horas/metro= 0,1930000) | h | 65.13 | 20.04 | 0 | 20.04 | 0 | 24.22 | 0 | 1577.45 | 1577.45
2.8 | SINAPI- I 366 ADAPT. | AREIA FINA - INCLUSIVE TRANSPORTE (CONSIDERADO 5,0% DE PERDA, APROXIMADAMENTE 1,50CM DE ESPESSURA) | m3 | 97.02 | 196 | PREFEITURA | PREFEITURA | PREFEITURA | PREFEITURA | PREFEITURA | PREFEITURA | PREFEITURA
2.9 | SINAPI 100574 | ESPALHAMENTO DE MATERIAL COM TRATOR DE ESTEIRAS. AF_11/2019 Espalhamento e nivelamento da areia fina | m3 | 97.02 | 1.56 | PREFEITURA | PREFEITURA | PREFEITURA | PREFEITURA | PREFEITURA | PREFEITURA | PREFEITURA
2.10 | SINAPI- I 25399 | CONJUNTO PARA QUADRA DE VOLEI COM POSTES EM TUBO DE ACO GALVANIZADO 3", H =*255* CM, PINTURA EM TINTA ESMALTE SINTETICO, REDE DE NYLON COM 2 MM, MALHA 10 X 10 CM E ANTENAS OFICIAIS EM FIBRA DE VIDRO | un. | 1 | 3999.07 | 3999.07 | 0 | 4833.28 | 0 | 4833.28 | 0 | 4833.28
2.11 | SINAPI 88316 | SERVENTE COM ENCARGOS COMPLEMENTARES (produtividade em horas/metro= 0,99740) (para instalação do conjunto para quadra) | h | 2.54 | 20.04 | 0 | 35.61 | 0 | 43.04 | 0 | 109.32 | 109.32
|  | Sub-total | [7 empty] | 16326.49 | 2324.32 | 18650.81
3 |  | DRENAGEM
3.1 | SINAPI 92210 alterada | TUBO DE CONCRETO PARA REDES COLETORAS DE ÁGUAS PLUVIAIS, DIÂMETRO DE 200 MM, JUNTA RÍGIDA, INSTALADO EM LOCAL COM BAIXO NÍVEL DE INTERFERÊNCIAS - FORNECIMENTO E ASSENTAMENTO. AF_12/2015 | m | 22.4 | 85.48 | PREFEITURA | PREFEITURA | PREFEITURA | PREFEITURA | PREFEITURA | PREFEITURA | PREFEITURA
3.2 | SINAPI 92210 alterada | TUBO DE CONCRETO PARA REDES COLETORAS DE ÁGUAS PLUVIAIS, DIÂMETRO DE 300 MM, JUNTA RÍGIDA, INSTALADO EM LOCAL COM BAIXO NÍVEL DE INTERFERÊNCIAS - FORNECIMENTO E ASSENTAMENTO. AF_12/2015 | m | 17.95 | 96.93 | PREFEITURA | PREFEITURA | PREFEITURA | PREFEITURA | PREFEITURA | PREFEITURA | PREFEITURA
3.3 | SINAPI 97933 | CAIXA COM GRELHA SIMPLES RETANGULAR, EM CONCRETO PRÉ-MOLDADO, DIMENSÕES INTERNAS: 0,6X1,0X1,0 M. AF_12/2020 ( alterar dimensão para 0,40x0,40x040 m) | und. | 4 | 966.16 | PREFEITURA | PREFEITURA | PREFEITURA | PREFEITURA | PREFEITURA | PREFEITURA | PREFEITURA
3.4 | SINAPI 97896 | CAIXA ENTERRADA HIDRÁULICA RETANGULAR, EM CONCRETO PRÉ-MOLDADO, DIMENSÕES INTERNAS: 0,4X0,4X0,4 M. AF_12/2020 | und. | 3 | 302.39 | PREFEITURA | PREFEITURA | PREFEITURA | PREFEITURA | PREFEITURA | PREFEITURA | PREFEITURA
3.5 | SINAPI 90105 | ESCAVAÇÃO MECANIZADA DE VALA COM PROFUNDIDADE ATÉ 1,5 M (MÉDIA MONTANTE E JUSANTE/UMA COMPOSIÇÃO POR TRECHO), RETROESCAV. (0,26 M3), LARGURAMENOR QUE 0,8 M, EM SOLO DE 1A CATEGORIA, LOCAIS COM BAIXO NÍVEL DE INTERFERÊNCIA. AF_02/2021 | m³ | 20.17 | 9.31 | PREFEITURA | PREFEITURA | PREFEITURA | PREFEITURA | PREFEITURA | PREFEITURA | PREFEITURA
3.6 | SINAPI 93378 | REATERRO MECANIZADO DE VALA COM RETROESCAVADEIRA (CAPACIDADE DA CAÇAMBA DA RETRO: 0,26 M³ / POTÊNCIA: 88 HP), LARGURA ATÉ 0,8 M, PROFUNDIDADE ATÉ 1,5 M, COM SOLO DE 1ª CATEGORIA EM LOCAIS COM BAIXO NÍVEL DE INTERFERÊNCIA. AF_04/2016 | m³ | 20.17 | 26.23 | PREFEITURA | PREFEITURA | PREFEITURA | PREFEITURA | PREFEITURA | PREFEITURA | PREFEITURA
|  | Sub-total | [7 empty] | 0 | 0 | 0
4 |  | PAVIMENTAÇÕES | ÁREA TOTAL DE PAVER (M²) |  |  | 1309.86
4.1 | SINAPI 94279 | ASSENTAMENTO DE GUIA (MEIO-FIO) EM TRECHO RETO, CONFECCIONADA EM CONCRETO PRÉ-FABRICADO, DIMENSÕES 39X6,5X6,5X19 CM (COMPRIMENTO X BASE INFERIOR X BASE SUPERIOR X ALTURA), PARA DELIMITAÇÃO DE JARDINS, PRAÇAS OU PASSEIOS. AF_05/2016 | m | 636.99 | 47.34 | 36.64 | 10.7 | 44.28 | 12.93 | 28205.92 | 8236.28 | 36442.2
4.2 | SINAPI - I 4729 | PEDRA BRITADA GRADUADA, CLASSIFICADA (POSTO PEDREIRA/FORNECEDOR, SEM FRETE) | m3 | 130.99 | 62.38 | PREFEITURA | PREFEITURA | PREFEITURA | PREFEITURA | PREFEITURA | PREFEITURA | PREFEITURA
4.3 | SINAPI-I 4741 | PO DE PEDRA (POSTO PEDREIRA/FORNECEDOR, SEM FRETE) | m3 | 65.49 | 58.48 | PREFEITURA | PREFEITURA | PREFEITURA | PREFEITURA | PREFEITURA | PREFEITURA | PREFEITURA
4.4 | SINAPI 92399 | EXECUÇÃO DE RUA- EXECUÇÃO DE VIA EM PISO INTERTRAVADO, COM BLOCO RETANGULAR COR NATURAL DE 20 X 10 CM, ESPESSURA 8 CM. AF_12/2015 | m2 | 155.99 | 76.13 | 67.57 | 8.56 | 81.67 | 10.35 | 12739.7 | 1614.5 | 14354.2
4.5 | SINAPI 92396 | EXECUÇÃO DE PASSEIO EM PISO INTERTRAVADO, COM BLOCO RETANGULAR COR NATURAL DE 20 X 10 CM, ESPESSURA 6 CM. AF_12/2015 (inclusive paver contabilizado em perímetro para divisão das canchas) | M2 | 817.33 | 71 | 58.41 | 12.59 | 70.59 | 15.22 | 57695.32 | 12439.76 | 70135.08
4.6 | SINAPI 93679 | EXECUÇÃO DE PASSEIO EM PISO INTERTRAVADO, COM BLOCO RETANGULAR COLORIDO DE 20 X 10 CM, ESPESSURA 6 CM. AF_12/2015 | M2 | 336.54 | 78.71 | 66.12 | 12.59 | 79.91 | 15.22 | 26892.91 | 5122.14 | 32015.05
4.7 | SINAPI 36178 | PISO PODOTATIL DE CONCRETO - DIRECIONAL E ALERTA, *25 X 25 X 2,5* CM - DIRECIONAL (16un/m²) (16x12,72) | UN | 200 | 12.72 | 10.18 | 2.54 | 12.3 | 3.07 | 2460 | 614 | 3074
4.8 | SINAPI 36179 | PISO PODOTATIL DE CONCRETO - DIRECIONAL E ALERTA, *25 X 25 X 2,5* CM - ALERTA (16un/m²) | UN | 62 | 12.72 | 10.18 | 2.54 | 12.3 | 3.07 | 762.6 | 190.34 | 952.94
4.9 | SINAPI 103946 | PLANTIO DE GRAMA ESMERALDA OU SÃO CARLOS OU CURITIBANA, EM PLACAS. AF_05/2022 | M2 | 348.24 | 27.81 | PREFEITURA | PREFEITURA | PREFEITURA | PREFEITURA | PREFEITURA | PREFEITURA | PREFEITURA
|  | Sub-total | [7 empty] | 128756.45 | 28217.02 | 156973.47
5 |  | CERCAMENTO
5.1 | SINAPI 102362 | ALAMBRADO PARA QUADRA POLIESPORTIVA, ESTRUTURADO POR TUBOS DE ACO GALVANIZADO, (MONTANTES COM DIAMETRO 2", TRAVESSAS E ESCORAS COM DIÂMETRO 1 ¼), COM TELA DE ARAME GALVANIZADO, FIO 14 BWG E MALHA QUADRADA 5X5CM (EXCETO MURETA). AF_03/2021 (inclusive portão de acesso) | M2 | 216 | 186.31 | 152 | 34.31 | 183.71 | 41.47 | 39681.36 | 8957.52 | 48638.88
|  | Sub-total | [7 empty] | 39681.36 | 8957.52 | 48638.88
6 |  | ILUMINAÇÃO
6.1 | SINAPI 101658 | LUMINÁRIA DE LED PARA ILUMINAÇÃO PÚBLICA, DE 138 W ATÉ 180 W - FORNECIMENTO E INSTALAÇÃO. AF_08/2020 | und. | 11 | 791.35 | PREFEITURA | PREFEITURA | PREFEITURA | PREFEITURA | PREFEITURA | PREFEITURA | PREFEITURA
6.2 | SINAPI 100620 Alterada | POSTE DE AÇO CONICO CONTÍNUO CURVO SIMPLES, FLANGEADO, H=7M, EXCLUSO LUMINÁRIA, SEM LÂMPADA - FORNECIMENTO E INSTALACAO. AF_11/2019 | und. | 11 | 3622.4 | PREFEITURA | PREFEITURA | PREFEITURA | PREFEITURA | PREFEITURA | PREFEITURA | PREFEITURA
6.3 | SINAPI 97667 | ELETRODUTO FLEXÍVEL CORRUGADO, PEAD, DN 50 (1 1/2"), PARA REDE ENTERRADA DE DISTRIBUIÇÃO DE ENERGIA ELÉTRICA - FORNECIMENTO E INSTALAÇÃO. AF_12/2021 | m | 184.59 | 11.92 | PREFEITURA | PREFEITURA | PREFEITURA | PREFEITURA | PREFEITURA | PREFEITURA | PREFEITURA
6.4 | SINAPI 91928 Alterada | CABO DE COBRE FLEXÍVEL ISOLADO, 4 MM², ANTI-CHAMA 450/750 V, PARA CIRCUITOS TERMINAIS - FORNECIMENTO E INSTALAÇÃO. AF_12/2015 (alterado para cabo multipolar 3 vias) | m | 261.59 | 17.42 | PREFEITURA | PREFEITURA | PREFEITURA | PREFEITURA | PREFEITURA | PREFEITURA | PREFEITURA
6.5 | SINAPI 101489 | ENTRADA DE ENERGIA ELÉTRICA, AÉREA, MONOFÁSICA, COM CAIXA DE SOBREPOR, CABO DE 10 MM2 E DISJUNTOR DIN 50A (NÃO INCLUSO O POSTE DE CONCRETO). AF_07/2020_P | und. | 1 | 1410.73 | PREFEITURA | PREFEITURA | PREFEITURA | PREFEITURA | PREFEITURA | PREFEITURA | PREFEITURA
6.6 | SINAPI- I 41195 | POSTE DE CONCRETO ARMADO DE SECAO DUPLO T, EXTENSAO DE 8,00 M, RESISTENCIA DE 150 DAN, TIPO D | und. | 1 | 688.18 | PREFEITURA | PREFEITURA | PREFEITURA | PREFEITURA | PREFEITURA | PREFEITURA | PREFEITURA
6.7 | SINAPI 101876 | QUADRO DE DISTRIBUIÇÃO DE ENERGIA EM PVC, DE EMBUTIR, SEM BARRAMENTO, PARA 6 DISJUNTORES - FORNECIMENTO E INSTALAÇÃO. AF_10/2020 | und. | 1 | 73.42 | PREFEITURA | PREFEITURA | PREFEITURA | PREFEITURA | PREFEITURA | PREFEITURA | PREFEITURA
6.8 | SINAPI 101890 | DISJUNTOR MONOPOLAR TIPO NEMA, CORRENTE NOMINAL DE 10 ATÉ 30A - FORNECIMENTO E INSTALAÇÃO. AF_10/2020 | und. | 3 | 15.56 | PREFEITURA | PREFEITURA | PREFEITURA | PREFEITURA | PREFEITURA | PREFEITURA | PREFEITURA
6.9 | SINAPI 101159 | ALVENARIA DE VEDAÇÃO DE BLOCOS CERÂMICOS MACIÇOS DE 5X10X20CM (ESPESSURA 10CM) E ARGAMASSA DE ASSENTAMENTO COM PREPARO EM BETONEIRA. AF_05/2020 | m² | 2 | 130.42 | PREFEITURA | PREFEITURA | PREFEITURA | PREFEITURA | PREFEITURA | PREFEITURA | PREFEITURA
6.10 | SINAPI 87530 | MASSA ÚNICA, PARA RECEBIMENTO DE PINTURA, EM ARGAMASSA TRAÇO 1:2:8, PREPARO MANUAL, APLICADA MANUALMENTE EM FACES INTERNAS DE PAREDES, ESPESSURA DE 20MM, COM EXECUÇÃO DE TALISCAS. AF_06/2014 | m² | 4.5 | 37.34 | PREFEITURA | PREFEITURA | PREFEITURA | PREFEITURA | PREFEITURA | PREFEITURA | PREFEITURA
6.11 | SINAPI 97881 | CAIXA ENTERRADA ELÉTRICA RETANGULAR, EM CONCRETO PRÉ-MOLDADO, FUNDO COM BRITA, DIMENSÕES INTERNAS: 0,3X0,3X0,3 M. AF_12/2020 | und. | 14 | 120.27 | PREFEITURA | PREFEITURA | PREFEITURA | PREFEITURA | PREFEITURA | PREFEITURA | PREFEITURA
6.12 | SINAPI 90105 | ESCAVAÇÃO MECANIZADA DE VALA COM PROFUNDIDADE ATÉ 1,5 M (MÉDIA MONTANTE E JUSANTE/UMA COMPOSIÇÃO POR TRECHO), RETROESCAV. (0,26 M3), LARGURAMENOR QUE 0,8 M, EM SOLO DE 1A CATEGORIA, LOCAIS COM BAIXO NÍVEL DE INTERFERÊNCIA. AF_02/2021 | m³ | 22.17 | 9.31 | PREFEITURA | PREFEITURA | PREFEITURA | PREFEITURA | PREFEITURA | PREFEITURA | PREFEITURA
6.13 | SINAPI 93378 | REATERRO MECANIZADO DE VALA COM RETROESCAVADEIRA (CAPACIDADE DA CAÇAMBA DA RETRO: 0,26 M³ / POTÊNCIA: 88 HP), LARGURA ATÉ 0,8 M, PROFUNDIDADE ATÉ 1,5 M, COM SOLO DE 1ª CATEGORIA EM LOCAIS COM BAIXO NÍVEL DE INTERFERÊNCIA. AF_04/2016 | m³ | 22.17 | 26.23 | PREFEITURA | PREFEITURA | PREFEITURA | PREFEITURA | PREFEITURA | PREFEITURA | PREFEITURA
|  | Sub-total | [7 empty] | 0 | 0 | 0
7 |  | BRINQUEDOS
7.1 | SINAPI 101137 | ESCAVAÇÃO HORIZONTAL, INCLUINDO CARGA, DESCARGA E TRANSPORTE EM SOLO DE 1A CATEGORIA COM TRATOR DE ESTEIRAS (347HP/LÂMINA: 8,70M3) E CAMINHÃO BASCULANTE DE 10M3, DMT ATÉ 200M. AF_07/2020 | m3 | 33.6 | 14.73 | PREFEITURA | PREFEITURA | PREFEITURA | PREFEITURA | PREFEITURA | PREFEITURA | PREFEITURA
7.2 | SINAPI 93590 | TRANSPORTE COM CAMINHÃO BASCULANTE DE 10 M³, EM VIA URBANA PAVIMENTADA, ADICIONAL PARA DMT EXCEDENTE A 30 KM (UNIDADE: M3XKM). AF_07/2020 - pedra britada peso aprox: 1.350kg/m³ | M3XKM | 364.8 | 0.95 | PREFEITURA | PREFEITURA | PREFEITURA | PREFEITURA | PREFEITURA | PREFEITURA | PREFEITURA
7.3 | SINAPI-I 4718 | PEDRA BRITADA N. 2 (19 A 38 MM) POSTO PEDREIRA/FORNECEDOR, SEM FRETE | m3 | 9.6 | 62.24 | PREFEITURA | PREFEITURA | PREFEITURA | PREFEITURA | PREFEITURA | PREFEITURA | PREFEITURA
7.4 | SINAPI 100574 | ESPALHAMENTO DE MATERIAL COM TRATOR DE ESTEIRAS. AF_11/2019 Espalhamento e nivelamento de brita n° 2. | m3 | 9.6 | 1.55 | PREFEITURA | PREFEITURA | PREFEITURA | PREFEITURA | PREFEITURA | PREFEITURA | PREFEITURA
7.5 | SINAPI- I 39323 | MANTA GEOTEXTIL TECIDO DE LAMINETES DE POLIPROPILENO, RESISTENCIA A TRACAO = *25* KN/M (transpasse da manta = 0,40cm de borda) | m2 | 104.16 | 25.76 | 25.76 | 0 | 31.13 | 0 | 3242.5 | 0 | 3242.5
7.6 | SINAPI 88309 | PEDREIRO COM ENCARGOS COMPLEMENTARES (produtividade em horas/metro= 0,0643000) | h | 21.7 | 24.31 | 0 | 24.31 | 0 | 29.38 | 0 | 637.55 | 637.55
7.7 | SINAPI 88316 | SERVENTE COM ENCARGOS COMPLEMENTARES (produtividade em horas/metro= 0,1930000) | h | 65.13 | 20.04 | 0 | 20.04 | 0 | 24.22 | 0 | 1577.45 | 1577.45
7.8 | SINAPI - I 0367 | AREIA INDUSTRIAL - REFERÊNCIA AREIA GROSSA | m3 | 19.2 | 90.16 | PREFEITURA | PREFEITURA | PREFEITURA | PREFEITURA | PREFEITURA | PREFEITURA | PREFEITURA
7.9 | SINAPI 100574 | ESPALHAMENTO DE MATERIAL COM TRATOR DE ESTEIRAS. AF_11/2019 Espalhamento e nivelamento de brita n° 2. | m3 | 19.2 | 1.55 | PREFEITURA | PREFEITURA | PREFEITURA | PREFEITURA | PREFEITURA | PREFEITURA | PREFEITURA
7.10 | COTAÇÃO | GIRA- GIRA 4 LUGARES -INSTALAÇÃO COMPLETA INCLUSA | un. | 1 | 2400 | 1920 | 480 | 2320.51 | 580.13 | 2320.51 | 580.13 | 2900.64
7.11 | COTAÇÃO | GANGORRA TRIPLA EM METAL- COM INSTALAÇÃO COMPLETA INCLUSA | un. | 1 | 2700 | 2160 | 540 | 2610.58 | 652.64 | 2610.58 | 652.64 | 3263.22
7.12 | COTAÇÃO | ESCORREGADOR -COM INSTALAÇÃO COMPLETA INCLUSA | un. | 1 | 1800 | 1440 | 360 | 1740.38 | 435.1 | 1740.38 | 435.1 | 2175.48
|  | Sub-total | [7 empty] | 6671.47 | 1667.87 | 8339.34
8 |  | MOBILIÁRIOS URBANOS
8.1 | COTAÇÃO | BANCOS: ESTRUTURA DE CONCRETO ARMADO DE ALTA RESISTÊNCIA E ASSENTO DE MADEIRA DE BOA QUALIDADE, COM FINALIDADE DE USO EM ÁREA COBERTA OU DESCOBERTA. | un. | 14 | 2200.83 | 2200.83 | 0 | 2659.92 | 0 | 37238.88 | 0 | 37238.88
|  | Sub-total | [7 empty] | 37238.88 | 0 | 37238.88
| TOTAL | [8 empty] | 231035.42 | 41352.88 | 272388.3
| OBSERVAÇÕES: | 1) É fornecido o projeto arquitetônico com detalhamentos de paginações dos pisos, com cortes, detalhamentos dos níveis e encaixes de montagem dos itens.
2) Todos os custos de frete até o local da obra deverão ser inclusos nos serviços orçados (incluso a carga e a descarga no local da obra).
3) Gestão do canteiro de obras, sinalizações, máquinários, insumos, serviços, mão de obra, e limpeza de obra, por conta do executor (deverão ser inclusos e diluídos nas composições desta previsão orçamentária).
4) Todos os materiais construtivos e procedimentos devem estar de acordo com as Normativas Técnicas da ABNT, bem como com as Normas Regulamentadoras pertinentes relativas à segurança do trabalho.
5) Todos os materiais deverão ser fornecidos considerando-se o endereço do canteiro de obras. Não serão aceitas cobranças extras de deslocamento para nenhum tipo de material cotado.
6) Para conhecimento do canteiro de obras, poderá ser solicitada visita prévia in loco, afim de suprir possíveis dúvidas.
2026-07-29
Nova Bassano/RS
|  | Milena Mori Mazzurana |  | Artur Coltro | [5 empty] | Ivaldo Dalla Costa
|  | Eng. Civil CREA-RS 247294 |  | Eng. Civil CREA-RS 205148 | [5 empty] | Prefeito Municipal

## Cronograma
CRONOGRAMA FÍSICO-FINANCEIRO
Contratante | Município de Nova Bassano - RS |  | Convênio nº: |  | 911949/2021 | 911949/2021
CEP | 95340-000 |  | Operação nº: |  | 1077096-02 | 1077096-02
Endereço | Rua Silva Jardim, 505- Bairro Centro
Contato | (54) 32731150 |  |  |  |  | Extensão de trecho (aproximado): 2.498,42m² |  |  |  |  | Área aprox.(m2): | 2498.42
[11 empty] | BDI: | 0.2086
[11 empty] | BDI diferenciado: | não se aplica
Item | Serviços | PRAZO TOTAL: 180 DIAS (100%) | [8 empty] | TOTAL EXECUTADO (100%), AOS 180 DIAS
|  | PAGAMENTO AOS 30 DIAS |  |  | PAGAMENTO AOS 60 DIAS |  | PAGAMENTO AOS 90 DIAS | PAGAMENTO AOS 120 DIAS | PAGAMENTO AOS 150 DIAS | PAGAMENTO AOS 180 DIAS
1 | SERVIÇOS INICIAIS | 2546.92 | 0 | 0 | 0 |  | 0 | 0 |  | 0 | 2546.92 |  | 2546.92
| PORCENTAGEM EXECUTADA NO PERÍODO | 100% |  |  | 0% |  | 0% | 0% | 0% | 0% | 100% |  | 100%
2 | QUADRA DE AREIA | 0 |  |  | 18650.81 |  | 0 | 0 |  | 0 | 18650.81 |  | 18650.81
| PORCENTAGEM EXECUTADA NO PERÍODO |  |  |  | 100% |  | 0% | 0% | 100% | 0% | 100% |  | 200%
3 | DRENAGEM | PREFEITURA |  |  |  | PREFEITURA | 0 | 0 | 0 | 0 | 0 |  | 0
| PORCENTAGEM EXECUTADA NO PERÍODO | 50% |  |  | 50% |  | 0% | 0% | 0% | 0% | 100% |  | 100%
4 | PAVIMENTAÇÕES | 0 |  |  |  |  | 39243.37 | 39243.37 | 39243.37 | 39243.37 | 156973.47 |  | 156973.48
| PORCENTAGEM EXECUTADA NO PERÍODO | 20% |  |  | 20% |  | 25% | 25% | 25% | 25% | 100% |  | 140%
5 | CERCAMENTO | 0 | 0 | 0 | 0 |  | 0 | 0 | 24319.44 | 24319.44 | 48638.88 |  | 48638.88
| PORCENTAGEM EXECUTADA NO PERÍODO | 0% |  |  | 0% |  | 0% | 0% | 50% | 50% | 100% |  | 100%
6 | ILUMINAÇÃO | 0 | #VALUE! | 0 | PREFEITURA |  | PREFEITURA | 0 | 0 | PREFEITURA | 0 |  | #VALUE!
| PORCENTAGEM EXECUTADA NO PERÍODO | 0% |  |  | 33% |  | 33% | 0% | 0% | 33% | 100% |  | 99%
7 | BRINQUEDOS | 0 | 0 | 0 | 0 |  | 0 | 0 | 0 | 8339.34 | 8339.34 |  | 5 | 0 | 0 | 0 | 0 | 0 | 0 | 0 |  | #REF! | #REF! | 5 | 0 | 0 | 0 | 0 | 0 | 0 | 0 |  | #REF! | #REF! | 5 | 0 | 0 | 0 | 0 | 0 | 0 | 0 |  | #REF! | #REF! | 5 | 0 | 0 | 0 | 0 | 0 | 0 | 0 |  | #REF! | #REF! | 5 | 0 | 0 | 0 | 0 | 0 | 0 | 0 |  | #REF! | #REF! | 5 | 0 | 0 | 0 | 0 | 0 | 0 | 0 |  | #REF! | #REF! | 5 | 0 | 0 | 0 | 0 | 0 | 0 | 0 |  | #REF! | #REF! | 5 | 0 | 0 | 0 | 0 | 0 | 0 | 0 |  | #REF! | #REF! | 5 | 0 | 0 | 0 | 0 | 0 | 0 | 0 |  | #REF! | #REF! | 5 | 0 | 0 | 0 | 0 | 0 | 0 | 0 |  | #REF! | #REF! | 5 | 0 | 0 | 0 | 0 | 0 | 0 | 0 |  | #REF! | #REF! | 5 | 0 | 0 | 0 | 0 | 0 | 0 | 0 |  | #REF! | #REF! | 5 | 0 | 0 | 0 | 0 | 0 | 0 | 0 |  | #REF! | #REF! | 5 | 0 | 0 | 0 | 0 | 0 | 0 | 0 |  | #REF! | #REF! | 5 | 0 | 0 | 0 | 0 | 0 | 0 | 0 |  | #REF! | #REF!
| PORCENTAGEM EXECUTADA NO PERÍODO | 0% |  |  | 0% |  | 0% | 0% | 100% | 100% | 100% |  |  | PORCENTAGEM EXECUTADA NO PERÍODO | 0% |  |  | 0% | 0% | 0% | 100% | 100% | 100% |  | PORCENTAGEM EXECUTADA NO PERÍODO | 0% |  |  | 0% | 0% | 0% | 100% | 100% | 100% |  | PORCENTAGEM EXECUTADA NO PERÍODO | 0% |  |  | 0% | 0% | 0% | 100% | 100% | 100% |  | PORCENTAGEM EXECUTADA NO PERÍODO | 0% |  |  | 0% | 0% | 0% | 100% | 100% | 100% |  | PORCENTAGEM EXECUTADA NO PERÍODO | 0% |  |  | 0% | 0% | 0% | 100% | 100% | 100% |  | PORCENTAGEM EXECUTADA NO PERÍODO | 0% |  |  | 0% | 0% | 0% | 100% | 100% | 100% |  | PORCENTAGEM EXECUTADA NO PERÍODO | 0% |  |  | 0% | 0% | 0% | 100% | 100% | 100% |  | PORCENTAGEM EXECUTADA NO PERÍODO | 0% |  |  | 0% | 0% | 0% | 100% | 100% | 100% |  | PORCENTAGEM EXECUTADA NO PERÍODO | 0% |  |  | 0% | 0% | 0% | 100% | 100% | 100% |  | PORCENTAGEM EXECUTADA NO PERÍODO | 0% |  |  | 0% | 0% | 0% | 100% | 100% | 100% |  | PORCENTAGEM EXECUTADA NO PERÍODO | 0% |  |  | 0% | 0% | 0% | 100% | 100% | 100% |  | PORCENTAGEM EXECUTADA NO PERÍODO | 0% |  |  | 0% | 0% | 0% | 100% | 100% | 100% |  | PORCENTAGEM EXECUTADA NO PERÍODO | 0% |  |  | 0% | 0% | 0% | 100% | 100% | 100% |  | PORCENTAGEM EXECUTADA NO PERÍODO | 0% |  |  | 0% | 0% | 0% | 100% | 100% | 100% |  | PORCENTAGEM EXECUTADA NO PERÍODO | 0% |  |  | 0% | 0% | 0% | 100% | 100% | 100%
8 | MOBILIÁRIOS URBANOS | 0 | 0 | 0 | 0 |  | 0 | 0 | 0 | 37238.88 | 37238.88 |  | 6 | 0 | 0 | 0 | 0 | 0 | 0 | 0 |  | #REF! | #REF! | 6 | 0 | 0 | 0 | 0 | 0 | 0 | 0 |  | #REF! | #REF! | 6 | 0 | 0 | 0 | 0 | 0 | 0 | 0 |  | #REF! | #REF! | 6 | 0 | 0 | 0 | 0 | 0 | 0 | 0 |  | #REF! | #REF! | 6 | 0 | 0 | 0 | 0 | 0 | 0 | 0 |  | #REF! | #REF! | 6 | 0 | 0 | 0 | 0 | 0 | 0 | 0 |  | #REF! | #REF! | 6 | 0 | 0 | 0 | 0 | 0 | 0 | 0 |  | #REF! | #REF! | 6 | 0 | 0 | 0 | 0 | 0 | 0 | 0 |  | #REF! | #REF! | 6 | 0 | 0 | 0 | 0 | 0 | 0 | 0 |  | #REF! | #REF! | 6 | 0 | 0 | 0 | 0 | 0 | 0 | 0 |  | #REF! | #REF! | 6 | 0 | 0 | 0 | 0 | 0 | 0 | 0 |  | #REF! | #REF! | 6 | 0 | 0 | 0 | 0 | 0 | 0 | 0 |  | #REF! | #REF! | 6 | 0 | 0 | 0 | 0 | 0 | 0 | 0 |  | #REF! | #REF! | 6 | 0 | 0 | 0 | 0 | 0 | 0 | 0 |  | #REF! | #REF! | 6 | 0 | 0 | 0 | 0 | 0 | 0 | 0 |  | #REF! | #REF!
| PORCENTAGEM EXECUTADA NO PERÍODO | 0% |  |  | 0% |  | 0% | 0% | 0% | 100% | 100% |  |  | PORCENTAGEM EXECUTADA NO PERÍODO | 0% |  |  | 0% | 0% | #REF! | #DIV/0! | 100% | 100% |  | PORCENTAGEM EXECUTADA NO PERÍODO | 0% |  |  | 0% | 0% | #REF! | #DIV/0! | 100% | 100% |  | PORCENTAGEM EXECUTADA NO PERÍODO | 0% |  |  | 0% | 0% | #REF! | #DIV/0! | 100% | 100% |  | PORCENTAGEM EXECUTADA NO PERÍODO | 0% |  |  | 0% | 0% | #REF! | #DIV/0! | 100% | 100% |  | PORCENTAGEM EXECUTADA NO PERÍODO | 0% |  |  | 0% | 0% | #REF! | #DIV/0! | 100% | 100% |  | PORCENTAGEM EXECUTADA NO PERÍODO | 0% |  |  | 0% | 0% | #REF! | #DIV/0! | 100% | 100% |  | PORCENTAGEM EXECUTADA NO PERÍODO | 0% |  |  | 0% | 0% | #REF! | #DIV/0! | 100% | 100% |  | PORCENTAGEM EXECUTADA NO PERÍODO | 0% |  |  | 0% | 0% | #REF! | #DIV/0! | 100% | 100% |  | PORCENTAGEM EXECUTADA NO PERÍODO | 0% |  |  | 0% | 0% | #REF! | #DIV/0! | 100% | 100% |  | PORCENTAGEM EXECUTADA NO PERÍODO | 0% |  |  | 0% | 0% | #REF! | #DIV/0! | 100% | 100% |  | PORCENTAGEM EXECUTADA NO PERÍODO | 0% |  |  | 0% | 0% | #REF! | #DIV/0! | 100% | 100% |  | PORCENTAGEM EXECUTADA NO PERÍODO | 0% |  |  | 0% | 0% | #REF! | #DIV/0! | 100% | 100% |  | PORCENTAGEM EXECUTADA NO PERÍODO | 0% |  |  | 0% | 0% | #REF! | #DIV/0! | 100% | 100% |  | PORCENTAGEM EXECUTADA NO PERÍODO | 0% |  |  | 0% | 0% | #REF! | #DIV/0! | 100% | 100% |  | PORCENTAGEM EXECUTADA NO PERÍODO | 0% |  |  | 0% | 0% | #REF! | #DIV/0! | 100% | 100%
| TOTAL ACUMULADO | 2546.92 |  |  | 18650.81 |  | 39243.37 | 39243.37 | 63562.81 | 109141.03 | 272388.3 |  | 272388.31
| PORCENTAGEM EXECUTADA ACUMULADA | 0.94% |  |  | 6.85% |  | 14.41% | 14.41% | 23.34% | 40.07% | 100% |  | 1
272388.31
2026-07-29
Nova Bassano, 13 de maio de 2022.
|  | Milena Mori Mazzurana |  |  |  |  | Artur Coltro |  | Ivaldo Dalla Costa
|  | Eng. Civil CREA-RS 247294 |  |  |  |  | Eng. Civil CREA-RS 205148 |  | Prefeito Municipal